## 包1陶瓷耗材
是否核心产品 | 序号 | 试剂耗材品名 | 预计采购数量 | 单位 | 投标产品制造商名称 | 投标产品品牌 | 产地 | 型号、规格、技术用要求 | 备注 | 单价（元/单位）含税价
| 1 | 气动快速接头及气管 | 1 | 个 |  |  |  | 圆三通（内螺纹2分），适用于奥突斯OTS-980X4型号无油空气压缩机配件； |  | 59
| 2 | 百格刀刀头 | 5 | 个 |  |  |  | 1mm刀头（11刃），材质：加硬 白钢 |  | 27
| 3 | 百格刀刀头 | 5 | 个 |  |  |  | 2mm刀头（11刃），材质：加硬 白钢 |  | 27
| 4 | 硬度试验用铅笔 | 30 | 根 |  |  |  | 型号：9800，硬度包括5B,4B,3B,2B,B,F,H,2H,3H,4H,5H,6H |  | 5
| 5 | 白刚玉砂轮 | 1 | 个 |  |  |  | 250mm*25mm*32mm，60目，个 |  | 65
| 6 | 超薄型切割片 | 2 | 盒 |  |  |  | φ105×1.2×16mm，10片/盒 |  | 33
| 7 | 倾斜平台测试鞋 | 1 | 双 |  |  |  | 符合 EN 16165 附录B 要求 |  | 10000
| 8 | 打胶枪 | 1 | 把 |  |  |  | 10寸 |  | 13
| 9 | 静摩擦胶皮 | 1 | 套 |  |  |  | 适用于静摩擦系数测定仪GT1454，符合GB/T 4100-2015附录M的要求,胶皮组件,带木板 |  | 13000
| 10 | 粗糙度测试仪探针 | 1 | 支 |  |  |  | 符合三丰测试仪器要求，12AAC731 |  | 1625
| 11 | 手动8寸真空吸盘吸提器 | 1 | 个 |  |  |  | 手动8寸真空 |  | 46
| 12 | 摆锤试验胶皮 | 1 | 个 |  |  |  | Slider 55，符合 AS 4586-2013/Amdt 1-2017附录A 要求 |  | 2847
| 13 | 低泡表面活性剂 | 1 | kg |  |  |  | Dehypon LS 45CC |  | 39
| 14 | 天然石材，花岗岩（芝麻白，抛光面） | 1 | 块 |  |  |  | 规格：350mm*100mm*30mm |  | 10
| 15 | 圆形杯 | 1 | 只 |  |  |  | 内直径5厘米，高度6厘米，厚度5mm |  | 9
| 16 | 精密抛光砂纸 | 10 | 张 |  |  |  | 261X型，粉红色，8000目 |  | 46
| 17 | 摆锤测试胶皮 | 2 | 块 |  |  |  | 4S 胶皮，Slider 96，带证书，符合BS 7976-1条款5的要求 |  | 1600
| 18 | 人造肠衣 | 1 | 套 |  |  |  | 用于制作EN 997：2018附录E测试试体。 |  | 235
| 19 | 尼龙球 | 1 | 套 |  |  |  | 1）100个球重量：15.5±0.5g 2）直径：6.35±0.25mm；3）密度：1170±10 kg/m3；符合标准：GB/T 6952-2015，SASO1474/2016，PNS156:2010，ASME A112.19.2-2018要求；GB 25502-2024 4）100个/套 |  | 450
| 20 | 聚乙烯颗粒 | 1 | 套 |  |  |  | 1）直径：4.2±0.4 mm； 2）厚度：2.7±0.3 mm ； 3）密度：951±10 kg/m3； 符合标准：GB/T 6952-2015，SASO 1474/2016，PNS 156:2010，ASME A112.19.2-2018要求；GB 25502-2024 |  | 530
| 21 | 欧标卫生纸 | 10 | 卷 |  |  |  | 1）尺寸：（130±10）mm×（100±10）mm； 单位质量：30±10g/m2浸湿时间5～30秒符合。EN 997：2018要求； |  | 57
| 22 | 人造豆瓣酱试体 | 6 | 套 |  |  |  | 1）重量：50±4g/条 ； 2）密度：1.15±0.1g/mL； 3）长度：100±13mm直径：25±6mm；符合标准：MaP Test Protocol Version 7-Final-effective April 1, 2018要求； |  | 220
| 23 | 防滑用机油 | 4 | 桶 |  |  |  | 粘度等级10W30，4L装 |  | 120
| 24 | 莫氏硬度笔 | 1 | 套 |  |  |  | 1-10级 |  | 1300
| 25 | 巴氏硬度计标准片 | 1 | 片 |  |  |  | 43-48 |  | 624
| 26 | 巴氏硬度计标准片 | 1 | 片 |  |  |  | 87/89 |  | 400
| 27 | 金刚石切割片 | 1 | 片 |  |  |  | 200mm*1*32 |  | 546
| 28 | 美标动摩擦系数测试胶皮 | 1 | 块 |  |  |  | SBR胶皮,带证书 |  | 2990
| 29 | 带玻璃盖玻璃烤盘（耐高温） | 1 | 个 |  |  |  | 25*25*8.5cm |  | 59
| 30 | 电工胶布 | 10 | 卷 |  |  |  | 黑色，无铅600V，10m*18mm*0.13mm |  | 13
| 31 | 高温胶布 | 2 | 卷 |  |  |  | 18mm×0.13mm |  | 7
| 32 | 真空泵油 | 2 | 桶 |  |  |  | 100号，工业润滑油，闪点：150-200℃，14kg/桶 |  | 387
| 33 | 防滑底板 | 500 | 块 |  |  |  | 中密度纤维板，规格：1220mm×480mm，厚度：12mm |  | 12
| 34 | 免钉胶 | 2 | 箱 |  |  |  | 300mL/支，24支/箱 |  | 611
| 35 | 401胶水（20g装） | 10 | 支 |  |  |  | 20g/支 |  | 52
| 36 | 120mm陶瓷砖锯片 | 10 | 个 |  |  |  | （需适用石井切割机）电动台式切割机锯片直径120mm，孔径20mm，锯片厚度1.8mm,切割片 |  | 35
| 37 | 手动切割机刀片 | 12 | 个 |  |  |  | （需适用石井切割机），手动切割机刀轮，5mm*22mm*6mm,30000M |  | 33
| 38 | 石英玻璃 | 6 | 块 |  |  |  | 100mm*100mm |  | 29
| 39 | 绿色百洁布 | 1 | 片 |  |  |  | 96号100*150mm |  | 5
| 40 | 动摩擦测试胶皮 | 2 | 块 |  |  |  | 适用于动摩擦测试仪GMG200,SBR滑块 |  | 4160
| 41 | 动摩擦测试胶皮 | 2 | 块 |  |  |  | 适用于动摩擦测试仪GMG200,SBR皮革混合型滑块 |  | 4160
| 42 | 普通325硅酸盐水泥 | 1 | 包 |  |  |  | 普通325硅酸盐，25公斤/包 |  | 100
| 43 | 碳化硅防水砂纸 | 20 | 张 |  |  |  | 400目 |  | 1
| 44 | 电动切割机皮带 | 1 | 个 |  |  |  | （需适用石井电动台式切割机） |  | 26
| 45 | 304不锈钢加宽加厚喉箍 | 1 | 批 |  |  |  | 各规格 |  | 195
| 46 | 不锈钢三层餐车静音胶轮 | 1 | 个 |  |  |  | PU轮 |  | 49
| 47 | 蓝色塑料托板 | 1 | 个 |  |  |  | 1000mm*800mm*145mm |  | 104
| 48 | 木托板 | 1 | 个 |  |  |  | 800mm*800mm*120mm，方木宽度5cm，承重半吨以上 |  | 65
是 | 49 | 高纯度无铅锡条 | 1 | kg |  |  |  | 金属锡（熔点232℃） |  | 520
| 50 | 圆铝板 | 1 | 个 |  |  |  | 150mm直径，7mm厚 |  | 52
| 51 | 五点式高空作业安全带 | 1 | 套 |  |  |  | 带护腰，带安全绳 |  | 117
| 52 | 安全带锁扣 | 1 | 个 |  |  |  | 25kN，O型自动锁扣 |  | 13
| 53 | C6抗釉裂试验机密封圈 | 1 | 条 |  |  |  | O型耐高温密封圈 |  | 13
| 54 | 温度探头 | 1 | 套 |  |  |  | 适用于FLUKE热电偶测温仪，K型热电偶，线缆1米 |  | 306
| 55 | 浮法玻璃板 | 1 | 块 |  |  |  | 200mm*200mm*10mm |  | 100
| 56 | 金属重型废料周转箱 | 2 | 个 |  |  |  | 加厚款，侧开门或自卸型，载重1吨 |  | 780
| 57 | 蓝色塑料物料箱 | 1 | 个 |  |  |  | 分格，例如265mm*170mm*70mm | 用于存放螺丝、螺母、转接头等小配件 | 20
| 58 | AB胶 | 2 | 盒 |  |  |  | 3吨型(快干型)，12组/盒 |  | 374
| 59 | 水泥块 | 500 | 块 |  |  |  | 75mm*75mm*50mm，符合GB/T 3810.5的要求 |  | 15
| 60 | 不锈钢球 | 1 | 颗 |  |  |  | 直径(19±0.05)mm |  | 3
| 61 | 不锈钢球 | 1 | 颗 |  |  |  | 重量(1000±100)g，直径(63.0±0.5)mm |  | 85
| 62 | 不锈钢球 | 1 | 颗 |  |  |  | 重量(540±50)g，直径(50.8±2.5)mm |  | 42
| 63 | 不锈钢球 | 1 | 颗 |  |  |  | 重量500g±5% |  | 40
| 64 | 不锈钢球 | 1 | 颗 |  |  |  | 重量450g±5% |  | 36
| 65 | 不锈钢球 | 1 | 颗 |  |  |  | 重量225g±5% |  | 23
| 66 | 不锈钢球 | 1 | 颗 |  |  |  | 重量(324±5)g，直径(42.8±0.2)mm |  | 30
| 67 | 不锈钢球 | 1 | 颗 |  |  |  | 重量(750±5)g |  | 78
| 68 | 不锈钢球 | 1 | 颗 |  |  |  | 重量(230±5)g |  | 23
| 69 | 海绵块 | 1 | 块 |  |  |  | 约100mm*50mm*50mm |  | 13
| 70 | 磨轮 | 1 | 套 |  |  |  | 适用于TABER磨耗试验机, 型号H-22，2个/套 |  | 793
| 71 | 磨轮 | 1 | 套 |  |  |  | 适用于TABER磨耗试验机,型号CS-10，2个/套 |  | 793
| 72 | 磨轮校准板 | 1 | 盒 |  |  |  | 适用于TABER磨耗试验机,型号S-34，5片/盒 |  | 234
| 73 | 瓷砖石材打孔钻头 | 1 | 个 |  |  |  | 口径14mm |  | 36
| 74 | 金钢石刮针 | 1 | 根 |  |  |  | 适用于TABER耐刮伤测试仪,型号139-56 |  | 2340
| 75 | 金钢石刮针标准板 | 1 | 套 |  |  |  | 适用于TABER耐刮伤测试仪,型号132618，2片/套 |  | 1560
| 76 | 瓷砖石材打孔钻头 | 1 | 个 |  |  |  | 口径10mm |  | 31
| 77 | 刮刀 | 1 | 个 |  |  |  | 适用于TABER耐刮伤测试仪,型号S-20 |  | 884
| 78 | 玻璃结晶皿 | 1 | 个 |  |  |  | 最大厚度约3mm，外直径约190mm，高度约90mm |  | 60
| 79 | 硬毛木柄油漆刷 | 1 | 把 |  |  |  | 宽度约1.5寸 |  | 13
| 80 | 硅胶油刷 | 1 | 把 |  |  |  | 宽度约10cm |  | 21
| 81 | 细丝钢丝刷 | 1 | 个 |  |  |  | 长20cm |  | 18
| 82 | 软毛刷 | 1 | 个 |  |  |  | 刷头宽3-4cm |  | 17
| 83 | 不锈钢盆 | 1 | 个 |  |  |  | 口径26-28cm |  | 47
| 84 | 羊角锤 | 1 | 个 |  |  |  | 350mm |  | 73
| 85 | 白刚玉磨料 | 1 | 包 |  |  |  | 80号，25kg/包 |  | 702
| 86 | 涂指手套（白色） | 50 | 双 |  |  |  | M码50双，L码50双 |  | 5
| 87 | 真空泵油 | 1 | 桶 |  |  |  | 100# 16L | 吸水率测试用 | 387
| 88 | 活动扳手 | 1 | 把 |  |  |  | 8寸 |  | 30
| 89 | 活动扳手 | 1 | 把 |  |  |  | 12寸 |  | 55
| 90 | 钢丝钳 | 1 | 把 |  |  |  | 8寸 |  | 29
| 91 | 尖嘴钳 | 1 | 把 |  |  |  | 8寸 |  | 23
| 92 | 斜口钳 | 1 | 把 |  |  |  | 8寸 |  | 21
| 93 | 两用扳手 | 1 | 套 |  |  |  | 6mm,8mm,10mm,12mm,13mm,14mm,17mm,19mm |  | 78
| 94 | 高强磁力十字螺丝批 | 1 | 把 |  |  |  | 5*150mm |  | 7
| 95 | 高强磁力十字螺丝批 | 1 | 把 |  |  |  | 6*150mm |  | 7
| 96 | 高强磁力十字螺丝批 | 1 | 把 |  |  |  | 5*200mm |  | 7
| 97 | 高强磁力十字螺丝批 | 1 | 把 |  |  |  | 6*200mm |  | 7
| 98 | 高强磁力十字螺丝批 | 1 | 把 |  |  |  | 3*100mm |  | 5
| 99 | 高强磁力一字螺丝批 | 1 | 把 |  |  |  | 5*200mm |  | 5
| 100 | 高强磁力一字螺丝批 | 1 | 把 |  |  |  | 6*200mm |  | 5
| 101 | 塑料长嘴机油壶（带手把） | 1 | 个 |  |  |  | 2L |  | 23
| 102 | 硼酸盐玻璃 | 1 | 片 |  |  |  | 5cm×5cm，厚度0.8cm |  | 8
| 103 | 塑料瓶 | 1 | 个 |  |  |  | 500ml，PP耐高温5 |  | 13
| 104 | 聚乙烯薄膜 | 1 | 张 |  |  |  | 60cm×50cm、厚度为0.05mm～0.10mm |  | 16
| 105 | 卫生级高密度聚乙烯（HDPE)注塑成型(塑料） | 1 | 块 |  |  |  | 标准尺寸为50mm×50mm（±2mm),厚度不大于5mm |  | 13
| 106 | 玻璃平皿筒 | 1 | 个 |  |  |  | 90mm ，高30cm、直径12.5cm |  | 23
| 107 | 紫外截止滤光片 | 1 | 支 |  |  |  | 滤除小于400nm 的紫外光，效率不低于80% |  | 176
| 108 | 塑料瓶 | 1 | 个 |  |  |  | 250ml，PP耐高温 |  | 7
| 109 | PH电极 | 1 | 支 |  |  |  | ST310（奥豪斯） |  | 871
| 110 | 塑料圆盆 | 1 | 只 |  |  |  | 适用于奥豪斯pH计ST310 |  | 39
| 111 | 钢化玻璃盒 | 1 | 只 |  |  |  | 长方形，耐高温，23cm*14cm*6cm，容量1L |  | 65
| 112 | 密封胶带（耐高温） | 1 | 卷 |  |  |  | 宽3cm |  | 105
| 113 | 肥皂 | 1 | 块 |  |  |  | 中性，245g/块 | 陶瓷产品耐污染测试用 | 20
| 114 | 鞋油 | 1 | 支 |  |  |  | 75g | 陶瓷产品耐污染测试用 | 22
| 115 | 红茶 | 1 | 包 |  |  |  | 50g | 陶瓷产品耐污染测试用 | 39
| 116 | 唇膏 | 1 | 支 |  |  |  | 4g | 陶瓷产品耐污染测试用 | 39
| 117 | 咖啡 | 1 | 包 |  |  |  | 500g/包 | 陶瓷产品耐污染测试用 | 80
| 118 | 染发精 | 1 | 瓶 |  |  |  | 60mL/瓶 |  | 33
| 119 | 洗涤剂 | 1 | 瓶 |  |  |  | 500 mL/瓶 |  | 17
| 120 | 湿茶袋 | 1 | 盒 |  |  |  | 50g |  | 9
| 121 | 黑色液体鞋油 | 1 | 瓶 |  |  |  | 75g/瓶 | 陶瓷产品耐污染测试用 | 17
| 122 | 绿茶袋装 | 2 | 盒 |  |  |  | 2g/包，25包/盒 |  | 50
| 123 | 染发精（比对色） | 1 | 瓶 |  |  |  | 60g/瓶 |  | 46
| 124 | 中性硅酮耐候胶 | 1 | 瓶 |  |  |  | 300毫升/瓶 |  | 21
| 125 | 酱油 | 1 | 瓶 |  |  |  | 500mL | 陶瓷产品耐污染测试用 | 13
| 126 | 斜坡板 | 1 | 个 |  |  |  | 高7cm、长70cm |  | 46
| 127 | 手推车轮子 | 1 | 个 |  |  |  | PU静音橡胶，5寸万向轮 |  | 12
| 128 | 草莓汁 | 2 | 瓶 |  |  |  | 500 mL/瓶 | 陶瓷产品耐污染测试用 | 8
| 129 | 苹果汁 | 1 | 瓶 |  |  |  | 500 mL/瓶 | 陶瓷产品耐污染测试用 | 8
| 130 | 硬鬃毛旋转刷 | 1 | 个 |  |  |  | 直径8cm |  | 39
| 131 | 柠檬 | 1 | 个 |  |  |  | 新鲜水果 | 陶瓷产品耐污染测试用 | 8
| 132 | PVC塑料软管 | 1 | 米 |  |  |  | 直径0.9cm | 水龙头延长管，水浴锅加水用 | 7
| 133 | 牙膏 | 1 | 支 |  |  |  | 250g/支 | 陶瓷产品耐污染测试用 | 20
| 134 | 橡皮泥（彩泥） | 1 | 桶 |  |  |  | 3C认证，50g*24色 |  | 39
| 135 | 红酒 | 1 | 瓶 |  |  |  | 500 mL/瓶 | 陶瓷产品耐污染测试用 | 80
| 136 | 蓝色水溶性墨水 | 1 | 瓶 |  |  |  | 56mL/瓶 | 陶瓷产品耐污染测试用 | 10
| 137 | 碳素墨水 | 1 | 瓶 |  |  |  | 56mL/瓶 | 陶瓷产品耐污染测试用 | 10
| 138 | 防水墨水（纯黑） | 1 | 瓶 |  |  |  | 56mL/瓶 | 陶瓷产品耐污染测试用 | 10
| 139 | 蓝黑墨水 | 1 | 瓶 |  |  |  | 56mL/瓶 | 陶瓷产品耐污染测试用 | 10
| 140 | 经典熟普洱茶包 | 1 | 盒 |  |  |  | 45克/盒 | 陶瓷产品耐污染测试用 | 40
| 141 | 耐高温托盘 | 1 | 个 |  |  |  | 长53cm、宽37.5、高4cm |  | 78
| 142 | 棉绳 | 1 | 卷 |  |  |  | 1mm |  | 39
| 143 | 硅树脂胶 | 1 | 支 |  |  |  | 速干型，20g/支 |  | 52
| 144 | 牛皮纸 | 40 | 套 |  |  |  | 1）尺寸：（190±6）mm*（150±6）mm 2）符合标准：SASO 1474/2016 |  | 130
| 145 | 国标卫生纸 | 4 | 套 |  |  |  | 1）尺寸：(114±2)mm* (114±2)mm 2）密度：(16.0±1.0)g/ m2 浸水时间不大于3s 通过湿拉张强度试验 3）符合GB/T 6952:2015 ，SASO 2922/2018，ASME A112.19.14-2013要求 4）8卷/套 |  | 200
| 146 | 海绵条 | 15 | 卷 |  |  |  | 1）每个尺寸：(20±1) mm*(20±1) mm*(28±3) mm 2）密度：17.5±1.7 kg/m3 3）符合标准：GB/T 6952-2015，SASO 1474/2016，PNS 156:2010，ASME A112.19.2-2018要求 |  | 550
| 147 | 电话黄页簿 | 1 | 本 |  |  |  | ≥100页/本 |  | 33
| 148 | 新闻纸 | 1 | kg |  |  |  | 满足MS 1522：2021标准要求，40g/m2 |  | 20
| 149 | 40目细锯末 | 1 | kg |  |  |  | 40目 |  | 26
| 150 | 除锈润滑剂 | 1 | 瓶 |  |  |  | 型号WD-40，400ml装 |  | 65
| 151 | 20cm标准分样筛 | 1 | 个 |  |  |  | 孔径2mm（10目）筛子直径20cm，高5cm 430不锈钢 |  | 117
| 152 | 水龙头起泡器 | 1 | 个 |  |  |  | 恒流6L内芯 |  | 13
| 153 | 铝箔胶带 | 1 | 卷 |  |  |  | 425型，10mm宽*55米长 |  | 26
| 154 | 铝箔胶带 | 1 | 卷 |  |  |  | 425型，50mm宽*55米长 |  | 52
| 155 | 防风喷枪打火机 | 1 | 个 |  |  |  | 防风 黑色 循环充气 |  | 5
| 156 | 电动螺丝刀 | 1 | 把 |  |  |  | 6档扭力电动螺丝批+批头+备用原装锂电池+50件套彩虹批头 |  | 286
| 157 | 不锈钢编织软管 | 18 | 条 |  |  |  | 4分，长度1m |  | 20
| 158 | 转换铜接头 | 1 | 个 |  |  |  | 4分/6分 内牙/外牙 活接/硬接 |  | 7
| 159 | 硬度铅笔 | 2 | 套 |  |  |  | 符合GB/T 6739要求 | 涂层硬度测试用铅笔 | 7
| 160 | 砂纸 | 1 | 张 |  |  |  | 600目 |  | 5
| 161 | 凡士林 | 1 | 桶 |  |  |  | 500g |  | 52
| 162 | 变色硅胶 | 1 | 瓶 |  |  |  | 500g |  | 16
| 163 | 麂皮 | 1 | 张 |  |  |  | 约50X30cm |  | 20
| 164 | PVC地板革 | 1 | 个 |  |  |  | 厚度2mm，颜色：黄色、绿色、灰色 |  | 156
| 165 | 搬砖吸盘 | 1 | 个 |  |  |  | 真空气泵 |  | 143
| 166 | 透明防水涂料 | 1 | 桶 |  |  |  | 1.5kg/桶 |  | 51
| 167 | 强力除胶剂 | 1 | 桶 |  |  |  | 450mL装 |  | 20
| 168 | PP棉滤芯 | 40 | 支 |  |  |  | 长度254mm，直径64mm；150g；1微米 |  | 17
| 169 | 机油 | 1 | 次 |  |  |  | 更换20HP永磁变频压缩机专用（需要上门安装维护） |  | 592
| 170 | 空气过滤气芯 | 1 | 次 |  |  |  | 更换20HP永磁变频压缩机专用（需要上门安装维护） |  | 299
| 171 | 油过滤器芯 | 1 | 次 |  |  |  | 更换20HP永磁变频压缩机专用（需要上门安装维护） |  | 338
| 172 | 油气分离器芯 | 1 | 次 |  |  |  | 更换20HP永磁变频压缩机专用（需要上门安装维护） |  | 423
| 173 | 真空泵油 | 2 | 次 |  |  |  | 更换DS V0040D旋片式真空泵专用（需要上门安装维护） |  | 387
| 174 | 真空泵油 | 2 | 次 |  |  |  | 更换飞越VRD-16双级旋片式真空泵专用（需要上门安装维护） |  | 387
| 175 | 滤瓶 | 1 | 个 |  |  |  | 10寸，铜口透明款，8.7*11*29.7cm，ZX-10寸滤瓶 |  | 52
| 176 | 棉布（双层折边） | 1 | 块 |  |  |  | 符合标准GB/T 4706.60-2024标准中第3章节试验要求，规格尺寸：约70cm*70cm；干燥状态下质量：（140 ~ 175）g/m2之间 |  | 78
| 177 | 灼热丝U型头 | 1 | 个 |  |  |  | 满足GB/T 5169.10-2017，规格尺寸：直径4.00mm正负0.07mm，材质：镍>77%，铬20正负1%，孔：1.0mm |  | 667
| 178 | 灼热丝铠装热电偶 | 1 | 个 |  |  |  | K型，443-7939，规格1.0mm*500mm |  | 254
| 179 | 汽油 | 1 | 瓶 |  |  |  | （脂肪族溶剂乙烷，其按溶剂最大芳烃含量0.1%，贝壳松脂丁醇值为29，始沸点约65°C，干点约为69°C。密度约为1.66kg/L）500mL/瓶 |  | 105
| 180 | 专业打字纸 | 8 | 套 |  |  |  | 尺寸：（190±6）mm*（150±6）mm；定量30.0g/m2；符合标准：GB/T 6952-2015，SASO 1474/2016，PNS 156：2010，ASME A112.19.2-2018要求，200张/套 |  | 90
| 181 | 专用墨线笔 | 11 | 支 |  |  |  | 水溶性墨线笔 |  | 20
| 182 | 球排放试验固体球 | 1 | 套 |  |  |  | 直径(19±0.1)mm；密度（850±15）kg/m3;符合标准GB 25502-2024,100个/套 |  | 300
| 183 | 百分表加长杆 | 1 | 支 |  |  |  | 钨钢材质，25mm长，4支；35mm长，1支 |  | 23
| 184 | 精梳棉纱 | 1 | 卷 |  |  |  | 特克斯数为8～10，100%棉，500g/卷 |  | 55
| 185 | 自粘绒布 | 1 | 件 |  |  |  | 灰色，加厚，2米*2米 |  | 36
| 186 | 马刀锯条 | 1 | 套 |  |  |  | 适用于博世电动往复锯，BIM双金属，金属木材锯条套装 |  | 156
| 187 | 粘结强度水泥块耗材 | 1 | 块 |  |  |  | 150mm*115mm*45mm，用料：425水泥和标准沙 |  | 36
| 188 | 大理石样块 | 1 | 块 |  |  |  | 200mm*100mm*60mm，表面磨平 |  | 59
| 189 | 氧化铝陶瓷方棒 | 1 | 条 |  |  |  | 99瓷，120mm*10mm*10mm，长方体 |  | 42
| 190 | 不锈钢台阶 | 1 | 个 |  |  |  | 两级台阶各20cm高，长度80cm，台阶宽度23cm |  | 338
| 191 | 不锈钢球 | 1 | kg |  |  |  | 304轴承钢，直径5mm |  | 55
| 192 | 天然石材样块 | 1 | 块 |  |  |  | 50mm*50mm*50mm,棱边倒角，倒角半径约1mm,样块表面为镜面或细面。符合标准GB/T 9966.4-2020要求。 |  | 40
| 193 | 不锈钢球 | 1 | kg |  |  |  | 304轴承钢，直径3mm |  | 50
| 194 | 标准分析筛 | 1 | 个 |  |  |  | 304不锈钢，冲框，10~200目，直径20cm |  | 120
| 195 | 不锈钢球 | 1 | kg |  |  |  | 304轴承钢，直径2mm |  | 80
| 196 | 标准分析筛 | 1 | 个 |  |  |  | 304不锈钢，冲框，4目(圆孔)，直径20cm |  | 120
| 197 | 不锈钢球 | 1 | kg |  |  |  | 304轴承钢，直径1mm |  | 243
| 198 | 食用酱油 | 1 | 瓶 |  |  |  | 符合 GB/T 18186-2000 的规定，GB/T 18186-2025 正式实施后按照新标准)； |  | 10
| 199 | 黑色液体鞋油 | 1 | 支 |  |  |  | 符合 QB/T 2478-2007 的规定 |  | 10
| 200 | 甲紫溶液 | 1 | 瓶 |  |  |  | 500mL |  | 17
| 201 | 湿茶袋 | 1 | g |  |  |  | 熟普 |  | 10
| 202 | 数显节拍器 | 1 | 个 |  |  |  | 人声数拍充电款 |  | 60
| 203 | 标准陶瓷砖 | 1 | 块 |  |  |  | 50*50mm，符合JC/T 547标准 |  | 12
| 204 | 标准陶瓷砖 | 1 | 块 |  |  |  | 100*100mm，，符合JC/T 547标准 |  | 100
| 205 | 耐高温酸碱腐蚀白色特氟龙纯膜胶带 | 1 | 卷 |  |  |  | 0.08mm厚，30mm宽，10m长
| 206 | 口红（对比色） | 1 | 支 |  |  |  | 4g |  | 33
| 207 | 乙炔分压阀 | 1 | 个 |  |  |  | 乙炔专用 |  | 338
| 208 | 乙炔回火装置 | 1 | 个 |  |  |  | 乙炔专用 |  | 195
| 209 | 管道疏通剂 | 10 | 瓶 |  |  |  | 350g/瓶 |  | 20
| 210 | 透明亚克力挡板 | 1 | 件 |  |  |  | 厚度5mm，600mm*300mm |  | 45
| 211 | 亚克力平底卡槽 | 1 | 件 |  |  |  | 卡槽5mm，底座150mm*80mm |  | 10
| 212 | 管道式换气扇 | 1 | 个 |  |  |  | 功率40w，风量310立方/小时,接口125mm |  | 245

## 子包3动检试剂
是否核心产品 | 序号 | 试剂耗材品名 | 预计采购数量 | 单位 | 投标产品制造商名称 | 投标产品品牌 | 产地 | 型号、规格、技术要求 | 备注 | 单价（元/单位）含税价
| 1 | 禽流感H5抗原 | 5 | 瓶 |  |  |  | 2ML/瓶、符合标准SN/T 1182-2010检测要求 |  | 625
| 2 | 禽流感H7抗原 | 5 | 瓶 |  |  |  | 2ML/瓶、符合标准SN/T 1182-2010检测要求 |  | 625
| 3 | 禽流感H5阳性对照血清 | 5 | 瓶 |  |  |  | 2ML/瓶、符合标准SN/T 1182-2010检测要求 |  | 625
| 4 | 禽流感H5阴性对照血清 | 5 | 瓶 |  |  |  | 2ML/瓶、符合标准SN/T 1182-2010检测要求 |  | 625
| 5 | 禽流感H7阳性对照血清 | 5 | 瓶 |  |  |  | 2ML/瓶、符合标准SN/T 1182-2010检测要求 |  | 625
| 6 | 禽流感H7阴性对照血清 | 5 | 瓶 |  |  |  | 2ML/瓶、符合标准SN/T 1182-2010检测要求 |  | 625
是 | 7 | 1%鸡红细胞 | 6 | 瓶 |  |  |  | 100ML/瓶 |  | 450
| 8 | 1%鹅红细胞 | 6 | 瓶 |  |  |  | 100ML/瓶 |  | 450
| 9 | 猪瘟病毒ELISA抗体检测试剂盒 | 2 | 盒 |  |  |  | 96样/盒 |  | 3100
| 10 | 新城疫血凝抑制抗原 | 3 | 瓶 |  |  |  | 2ML/瓶、符合标准GB/T16550-2020检测要求 |  | 450
| 11 | 新城疫血凝阳性血清 | 2 | 瓶 |  |  |  | 2ML/瓶、符合标准GB/T16550-2020检测要求 |  | 450
| 12 | 新城疫血凝阴性血清 | 2 | 瓶 |  |  |  | 2ML/瓶、符合标准GB/T16550-2020检测要求 |  | 450
| 13 | 禽流感病毒H5亚型核酸检测试剂盒 | 14 | 盒 |  |  |  | 50T/Kit，符合标准GB/T18936-2025检测要求 |  | 1500
| 14 | 禽流感病毒H7亚型核酸检测试剂盒 | 14 | 盒 |  |  |  | 50T/Kit，符合标准GB/T18936-2025检测要求 |  | 1500
| 15 | 新城疫病毒核酸检测试剂盒 | 9 | 盒 |  |  |  | 50T/Kit，符合标准GB/T16550-2020检测要求 |  | 1500
| 16 | 禽脑脊髓炎核酸检测试剂盒 | 7 | 盒 |  |  |  | 1、50T/Kit，符合标准SN/T1558-2005检测要求；试剂盒适用于禽类咽喉拭子、泄殖腔拭子、冷冻肉组织渗出液、鸡胚尿囊液等样品中新城疫病毒核酸的检测。 ★2、试剂盒符合最新禽脑脊髓炎诊断技术要求的国家标准。 3、试剂盒含有完成荧光RT-PCR全过程所需全部试剂（不含核酸提取试剂）。 ★4、实时荧光RT-PCR反应在同一管内连续进行。反应液单一组分配制，无需多组分配制。 ★5、特异性：可检出目前国内外流行的禽脑脊髓炎病毒核酸，与其它禽类病原核酸、禽类基因组均无交叉反应。要求提供该试剂盒引物探针同源性数据分析。要求提供该试剂盒有效的第三方验证/测试报告的复印件，评审中无证明资料或评审专家无法凭所提供资料判断的情况，一律判为未满足该要求处理。 ★6、敏感性：每个反应能检测到等于或低于102拷贝数。要求提供该试剂盒有效的第三方验证/测试报告的复印件，评审中无证明资料或评审专家无法凭所提供资料判断的情况，一律判为未满足该要求处理。 7、精密度：批内精密度应符合实时荧光RT-PCR检测Ct值的变异系数（CV，%）≤5%；批间精密度应符合实时荧光RT-PCR检测Ct值的变异系数（CV，%）≤10%。 8、试剂盒中的阳性对照和阴性对照需参与核酸提取、扩增等实验全过程的质控，阴性对照品实时荧光RT-PCR检测结果无Ct值；阳性对照品实时荧光RT-PCR检测结果出现S形扩增曲线，且Ct值≤30。 9、反应时间＜2小时。 10、试剂盒适用于ABI 7500、ABI STEPONEPLUS、罗氏 LightCycler480、AGS4800等荧光PCR仪。 11、反应液中含特异性的引物和探针,所含特异性探针修饰的发光基团为FAM荧光基团。 12、试剂盒规格：反应体系为25uL。 13、附有使用说明书，说明书中至少应包括检测试剂所用标准、产品名称、型号或规格，试剂盒组成，产品适用范围，详细使用说明，试剂盒使用注意事项等。 14、试剂盒有效期至少为6个月。试剂盒交货日到该货物标明失效日的时间不少于其质保期的2/3 。 15、试剂盒应全程冷藏配送。 |  | 1500

## 子包6化学试剂
是否核心产品 | 序号 | 试剂耗材品名 | 采购预计数量 | 单位 | 投标产品制造商名称 | 投标产品品牌 | 产地 | 型号、规格、技术要求 | 备注 | 单价（元/单位）含税价
| 1 | 乙醚 | 15 | 瓶 |  |  |  | 500mL/瓶，AR |  | 48
| 2 | 甲苯 | 4 | 瓶 |  |  |  | HPLC，4L/瓶 |  | 416
| 3 | 盐酸 | 20 | 瓶 |  |  |  | 500mL/瓶，GR |  | 64
| 4 | 丙酮 | 8 | 瓶 |  |  |  | HPLC，4L/瓶 |  | 400
| 5 | 三氯甲烷 | 6 | 瓶 |  |  |  | HPLC，4L/瓶 |  | 720
| 6 | 过氧化氢 | 5 | 瓶 |  |  |  | 500mL/瓶，AR，30% |  | 40
| 7 | 硫酸 | 8 | 瓶 |  |  |  | 500mL/瓶，GR |  | 40
| 8 | 异丙醇 | 4 | 瓶 |  |  |  | 4L/瓶，HPLC |  | 400
| 9 | 正己烷 | 4 | 瓶 |  |  |  | HPLC，4L/瓶 |  | 280
| 10 | 二氯甲烷 | 5 | 瓶 |  |  |  | HPLC，4L/瓶 |  | 300
| 11 | 甲醇 | 20 | 瓶 |  |  |  | HPLC，4L/瓶 |  | 120
| 12 | 氨水 | 10 | 瓶 |  |  |  | 500mL/瓶，AR |  | 20
| 13 | 亚铁氰化钾 | 4 | 瓶 |  |  |  | 500g/瓶，AR |  | 40
| 14 | 乙酸锌 | 5 | 瓶 |  |  |  | 500mL/瓶，AR |  | 20
| 15 | 无水乙醇 | 10 | 瓶 |  |  |  | 500mL/瓶，AR |  | 20
| 16 | 乙酸铵 | 6 | 瓶 |  |  |  | HPLC，250g/瓶 |  | 240
| 17 | 甲酸 | 2 | 瓶 |  |  |  | HPLC，4L/瓶 |  | 500
| 18 | 冰醋酸 | 10 | 瓶 |  |  |  | 500mL/瓶，AR |  | 16
| 19 | 无水碳酸氢钠 | 3 | 瓶 |  |  |  | 500g/瓶，AR |  | 15
| 20 | 氯化钠 | 60 | 瓶 |  |  |  | 500g/瓶，AR |  | 12
| 21 | 氢氧化钠 | 15 | 瓶 |  |  |  | 500g/瓶，AR |  | 30
| 22 | 三氯乙酸 | 4 | 瓶 |  |  |  | 500g/瓶，AR |  | 60
| 23 | 丹磺酰氯 | 1 | 瓶 |  |  |  | 50g/瓶，AR |  | 1100
| 24 | 磷酸 | 10 | 瓶 |  |  |  | 500g/瓶，AR |  | 72
| 25 | 乙酸乙酯 | 8 | 瓶 |  |  |  | HPLC，4L/瓶 |  | 350
| 26 | 环己烷 | 4 | 瓶 |  |  |  | HPLC，4L/瓶 |  | 300
| 27 | 无水硫酸钠 | 6 | 瓶 |  |  |  | 500g/瓶，AR |  | 12
| 28 | 石油醚 | 20 | 瓶 |  |  |  | 500mL/瓶，AR30-60℃ |  | 17.6
是 | 29 | 乙腈 | 20 | 瓶 |  |  |  | HPLC，4L/瓶 |  | 280
| 30 | 吐温-20 | 5 | 瓶 |  |  |  | 500mL/瓶，AR |  | 48
| 31 | 正庚烷 | 2 | 瓶 |  |  |  | 4L/瓶，HPLC |  | 400
| 32 | 磷酸氢二钾 | 3 | 瓶 |  |  |  | 500g/瓶，AR |  | 40
| 33 | 磷酸二氢钾 | 3 | 瓶 |  |  |  | 500g/瓶，AR |  | 80
| 34 | 次氯酸钠 | 3 | 瓶 |  |  |  | 500g/瓶，AR |  | 16
| 35 | 磷酸氢二钠 | 3 | 瓶 |  |  |  | 500g/瓶，AR |  | 64
| 36 | 磷酸二氢钠 | 3 | 瓶 |  |  |  | 500g/瓶，AR |  | 40
| 37 | 氯化钾 | 3 | 瓶 |  |  |  | 500g/瓶，AR |  | 20
| 38 | 磷酸氢二铵 | 2 | 瓶 |  |  |  | 500g/瓶，AR |  | 40
| 39 | 磷酸二氢铵 | 2 | 瓶 |  |  |  | 500g/瓶，AR |  | 40
| 40 | 硅油 | 1 | 瓶 |  |  |  | 500g/瓶，AR |  | 55
| 41 | 硫酸锌 | 2 | 瓶 |  |  |  | 500g/瓶，AR |  | 20
| 42 | 抗坏血酸 | 2 | 瓶 |  |  |  | ≥50g/瓶，AR |  | 42
| 43 | 氧化镁 | 2 | 瓶 |  |  |  | 500g/瓶，AR |  | 25
| 44 | 硫酸铵 | 2 | 瓶 |  |  |  | 500g/瓶，AR |  | 20
| 45 | 四氢呋喃 | 1 | 瓶 |  |  |  | HPLC，4L/瓶 |  | 400
| 46 | 三苯基膦 | 1 | 瓶 |  |  |  | 500g/瓶，AR |  | 64
| 47 | N，N-二甲基甲酰胺 | 1 | 瓶 |  |  |  | HPLC，4L/瓶 |  | 400
| 48 | 无水硫酸镁 | 4 | 瓶 |  |  |  | 500g/瓶，AR |  | 16
| 49 | 碘化钾 | 3 | 瓶 |  |  |  | 500g/瓶，AR |  | 48
| 50 | 层析氧化铝 | 1 | 瓶 |  |  |  | 100-200目，500g/瓶 |  | 40
| 51 | 草酸 | 1 | 瓶 |  |  |  | 500g/瓶，AR |  | 25
| 52 | 盐酸羟胺 | 2 | 瓶 |  |  |  | 500g/瓶，AR |  | 36
| 53 | 酸性氧化铝 | 2 | 瓶 |  |  |  | 100-200目，500g/瓶 |  | 33
| 54 | 二甘醇 | 3 | 瓶 |  |  |  | 500mL/瓶，AR |  | 29
| 55 | 二氧化铅 | 1 | 瓶 |  |  |  | 500g/瓶，AR |  | 58
| 56 | 硅藻土545 | 1 | 瓶 |  |  |  | 500g/瓶，AR |  | 20
| 57 | 2，4-二硝基苯肼 | 1 | 瓶 |  |  |  | ≥100g/瓶，AR |  | 65
| 58 | 三氟乙酸 | 3 | 瓶 |  |  |  | 500mL/瓶，AR |  | 78
| 59 | 乙二胺四乙酸二钠 | 3 | 瓶 |  |  |  | 500g/瓶，AR |  | 24
| 60 | 高氯酸 | 2 | 瓶 |  |  |  | 500mL/瓶，GR |  | 480
| 61 | 土霉素标准品 | 1 | 瓶 |  |  |  | ≥100mg/瓶，纯度≥98.0% |  | 165
| 62 | 组胺标准品 | 1 | 瓶 |  |  |  | ≥100mg/瓶，纯度≥99% |  | 188
| 63 | 甲醛标准品 | 1 | 瓶 |  |  |  | 1000mg/L，1mL/瓶 |  | 40
| 64 | 金霉素标准品 | 1 | 瓶 |  |  |  | ≥100mg/瓶，纯度≥98.0% |  | 270
| 65 | 苯甲酸标准品 | 1 | 瓶 |  |  |  | ≥100mg/瓶，≧98% |  | 40
| 66 | 苯并芘标准品 | 1 | 支 |  |  |  | ≥10mg/支，≥99%，固体 |  | 120
| 67 | 三氯蔗糖标准品 | 3 | 支 |  |  |  | 10000mg/L，1mL/瓶 |  | 128
| 68 | 甲酸铵 | 2 | 瓶 |  |  |  | HPLC，50g/瓶 |  | 56
| 69 | 乙酸乙酯 | 15 | 瓶 |  |  |  | AR，500mL/瓶 |  | 22
| 70 | 水中6种有机酸混标 | 2 | 支 |  |  |  | 乳酸、酒石酸、苹果酸、柠檬酸、丁二酸、 富马酸，浓度不低于GB5009.157-2016要求的50%,1mL |  | 400
| 71 | 己二酸标准品 | 1 | 支 |  |  |  | 250mg |  | 120
| 72 | 10种色素混标 | 3 | 支 |  |  |  | 柠檬黄、新红、苋菜红、胭脂红、日落黄、诱惑红、亮蓝、酸性红、喹啉黄、赤藓红，满足GB5009.35-2023，1000mg/L，5ml |  | 160
| 73 | 合成色素单标 | 5 | 瓶 |  |  |  | 柠檬黄、新红、苋菜红、胭脂红、日落黄、诱惑红、亮蓝、酸性红、喹啉黄、赤藓红、靛蓝11种，固体，不少于100mg |  | 160
| 74 | 特丁基对苯二酚标准品 | 1 | 瓶 |  |  |  | 0.5g/瓶，≥98%，固体 |  | 640
| 75 | 叔丁基-4羟基苯甲醚标准品 | 1 | 瓶 |  |  |  | 0.5g/瓶，≥98%，固体 |  | 640
| 76 | 2,6-二叔丁基对甲酚标准品 | 1 | 瓶 |  |  |  | 0.5g/瓶，≥98%，固体 |  | 400
| 77 | 丙酸标准品 | 1 | 瓶 |  |  |  | 5g/支，≥97% |  | 480
| 78 | 脱氢乙酸标准品 | 1 | 瓶 |  |  |  | 0.5g/瓶，≥98%，固体 |  | 160
| 79 | 乙氧基喹标准品 | 1 | 瓶 |  |  |  | 0.1g/瓶，≥98%，固体 |  | 80
| 80 | 正丁醇 | 2 | 瓶 |  |  |  | AR，500mL/瓶 |  | 24
| 81 | 阿斯巴甜标准品 | 2 | 瓶 |  |  |  | 0.1g/瓶，≥98%，固体 |  | 120
| 82 | 三氯蔗糖标准品 | 2 | 瓶 |  |  |  | 1000mg/L，1.0mL |  | 240
| 83 | 咖啡因标准品 | 1 | 瓶 |  |  |  | 100mg，纯度大于99% |  | 64
| 84 | 酱油中丙酸钙、丙酸钠质控样 | 1 | 瓶 |  |  |  | 50mL/瓶 |  | 720
| 85 | 赭曲霉毒素A质控样 | 1 | 瓶 |  |  |  | ≥10g/瓶 |  | 450
| 86 | 玉米赤霉烯酮质控样 | 1 | 瓶 |  |  |  | ≥10g/瓶 |  | 550
| 87 | 脱氧雪腐镰刀菌烯醇质控样 | 1 | 瓶 |  |  |  | ≥10g/瓶 |  | 820
| 88 | 食品添加剂质控样 | 2 | 瓶 |  |  |  | 50mL（g）/瓶 | 目标物包括不限于防腐剂、色素、丙酸、脱氢乙酸等常见食品添加剂。 | 720
| 89 | 邻苯二甲醛 | 1 | 瓶 |  |  |  | HPLC，≥10g/瓶,氨基甲酸酯类农残专用 |  | 216
| 90 | 巯基乙醇 | 1 | 瓶 |  |  |  | HPLC，≥10g/瓶,氨基甲酸酯类农残专用 |  | 198
| 91 | 硼酸钠 | 1 | 瓶 |  |  |  | AR，500 g/瓶 |  | 16
| 92 | 赭曲霉毒素A标准品 | 1 | 瓶 |  |  |  | Cas303-47-9，5mg |  | 2560
| 93 | 玉米赤霉烯酮标准品 | 1 | 瓶 |  |  |  | Cas17924-92-4,10mg |  | 520
| 94 | 脱氧雪腐镰刀菌烯醇标准品 | 1 | 瓶 |  |  |  | Cas51481-10-8，100mg/L，1mL |  | 336
| 95 | 涕灭威标准品 | 1 | 瓶 |  |  |  | cas116-06-3，0.1g/支 |  | 387.2
| 96 | 涕灭威砜标准品 | 1 | 瓶 |  |  |  | cas1646-88-4,0.1g/支 |  | 784
| 97 | 涕灭威亚砜标准品 | 1 | 瓶 |  |  |  | cas1646-87-3，0.1g/支 |  | 336
| 98 | 甲萘威标准品 | 1 | 瓶 |  |  |  | Cas63-25-2，0.1g/支 |  | 544.32
| 99 | 克百威标准品 | 1 | 瓶 |  |  |  | Cas1563-66-2，0.1g/支 |  | 512
| 100 | 三羟基克百威标准品 | 1 | 瓶 |  |  |  | Cas16655-82-6，0.1g/支 |  | 672
| 101 | 仲丁威标准品 | 1 | 瓶 |  |  |  | Cas3766-81-2，0.1g/支 |  | 272
| 102 | 异丙威标准品 | 1 | 瓶 |  |  |  | Cas2631-40-5，0.1g/支 |  | 832
| 103 | 灭多威标准品 | 1 | 瓶 |  |  |  | Cas16752-77-5，0.1g/支 |  | 816
| 104 | 速灭威标准品 | 1 | 瓶 |  |  |  | CAS1129-41-5，0.1g/支 |  | 696
| 105 | 残杀威标准品 | 1 | 瓶 |  |  |  | cas114-26-1，0.1g/支 |  | 372
| 106 | 混杀威标准品 | 1 | 瓶 |  |  |  | cas2686-99-9，0.1g/支 |  | 548
| 107 | 9种氨基甲酸酯类农药混标 | 3 | 瓶 |  |  |  | 涕灭威亚砜、涕灭威砜、灭多威、三羟基克百威、涕灭威、速灭威、残杀威、克百威、甲萘威、异丙威、混杀威、仲丁威,1000mg/L |  | 376
| 108 | 过氧化苯甲酰标准品 | 1 | 瓶 |  |  |  | cas94-36-0，250mg |  | 224
| 109 | 偶氮甲酰胺标准品 | 1 | 瓶 |  |  |  | 1g，纯度≥98% |  | 64
| 110 | 对羟基苯甲酸酯混标 | 2 | 瓶 |  |  |  | 1000mg/L，1mL/瓶,对羟基苯甲酸甲酯、对羟基苯甲酸乙酯、对羟基苯甲酸丙酯、对羟基苯甲酸异丙酯、对羟基苯甲酸丁酯、对羟基苯甲酸异丁酯和对羟基苯甲酸庚酯 |  | 200
| 111 | 对羟基苯甲酸酯单标 | 7 | 瓶 |  |  |  | ≥100mg/瓶，纯度≥99%,对羟基苯甲酸甲酯、对羟基苯甲酸乙酯、对羟基苯甲酸丙酯、对羟基苯甲酸异丙酯、对羟基苯甲酸丁酯、对羟基苯甲酸异丁酯和对羟基苯甲酸庚酯 |  | 450
| 112 | 氨基甲酸酯类衍生剂套装 | 2 | 套 |  |  |  | 含邻苯二甲醛、十四水硼酸钠、巯基乙醇等,满足GB 23200.112 |  | 1300
| 113 | 1,7-二氨基庚烷 | 2 | 瓶 |  |  |  | CAS646-19-5，≥100mg，≥98% |  | 50
| 114 | 乙酰磺胺酸钾（安赛蜜） | 2 | 瓶 |  |  |  | 200mg，99.9% |  | 184
| 115 | 硫酸铜 | 1 | 瓶 |  |  |  | 500g/瓶，AR |  | 50
| 116 | 硫酸钾 | 1 | 瓶 |  |  |  | 500g/瓶，AR |  | 35
| 117 | 硼酸 | 1 | 瓶 |  |  |  | 500g/瓶，AR |  | 35
| 118 | 甲基红指示剂 | 1 | 瓶 |  |  |  | 25g/瓶，IND |  | 50
| 119 | 溴甲酚绿指示剂 | 1 | 瓶 |  |  |  | 25g/瓶，IND |  | 68
| 120 | 亚硝酸钠 | 1 | 瓶 |  |  |  | 500g/瓶，AR |  | 30
| 121 | 淀粉酶 | 2 | 瓶 |  |  |  | 50g/瓶，活度1.5U/mg |  | 380
| 122 | 可溶性淀粉 | 1 | 瓶 |  |  |  | 500g/瓶 |  | 40
| 123 | 碱性蓝6B指示剂 | 1 | 瓶 |  |  |  | 25g/瓶，IND |  | 56
| 124 | 氯铂酸钾 | 1 | 瓶 |  |  |  | 5g/瓶，AR |  | 720
| 125 | 氯化钴 | 1 | 瓶 |  |  |  | 50g/瓶，AR |  | 60
| 126 | 甲醛溶液 | 1 | 瓶 |  |  |  | 37%~40%,500mL/瓶，AR |  | 28
| 127 | 酚酞指示剂 | 1 | 瓶 |  |  |  | 25g/瓶，IND |  | 20
| 128 | α硫丹标准品 | 1 | 瓶 |  |  |  | 〉98%，10mg，固体 |  | 604.8
| 129 | β硫丹标准品 | 1 | 瓶 |  |  |  | 〉98%，10mg，固体 |  | 118.8
| 130 | 硫丹硫酸盐标准品 | 1 | 瓶 |  |  |  | 〉98%，10mg，固体 |  | 882
| 131 | 甲醇标准品 | 1 | 瓶 |  |  |  | 〉99%，1g/瓶 |  | 60
| 132 | 水中氟离子标准物质 | 1 | 瓶 |  |  |  | 500mg/L，20mL |  | 106.4
| 133 | 水中氯离子标准物质 | 1 | 瓶 |  |  |  | 500mg/L，20mL |  | 108
| 134 | 水中硝酸盐标准物质 | 1 | 瓶 |  |  |  | 500mg/L，20mL |  | 108
| 135 | 水中硫酸盐标准物质 | 1 | 瓶 |  |  |  | 500mg/L，20mL |  | 108
| 136 | 甜蜜素标准物质 | 1 | 瓶 |  |  |  | 5g/支,≥99%,固体 |  | 240
| 137 | 氢氧化钠标准溶液1 | 2 | 瓶 |  |  |  | 0.05mol/L,500毫升/瓶 |  | 60
| 138 | 氢氧化钠标准溶液2 | 2 | 瓶 |  |  |  | 0.1mol/L,500毫升/瓶 |  | 60
| 139 | 盐酸标准溶液1 | 2 | 瓶 |  |  |  | 0.1mol/L,500毫升/瓶 |  | 60
| 140 | 盐酸标准溶液2 | 2 | 瓶 |  |  |  | 0.05mol/L,500毫升/瓶 |  | 60
| 141 | 盐酸标准溶液3 | 2 | 瓶 |  |  |  | 0.01mol/L,500毫升/瓶 |  | 60
| 142 | 硫代硫酸钠标准溶液 | 2 | 瓶 |  |  |  | 0.01mol/L,500毫升/瓶 |  | 57.6
| 143 | 氢氧化钠标准溶液3 | 2 | 瓶 |  |  |  | 0.01mol/L,500毫升/瓶 |  | 60
| 144 | 氰戊菊酯标准品 | 1 | 瓶 |  |  |  | 1000mg/L，1mL/瓶 |  | 42
| 145 | α-六六六标准品 | 1 | 瓶 |  |  |  | 1000mg/L，1mL/瓶 |  | 63
| 146 | β-六六六标准品 | 1 | 瓶 |  |  |  | 1000mg/L，1mL/瓶 |  | 47.4
| 147 | γ-六六六标准品 | 1 | 瓶 |  |  |  | 1000mg/L，1mL/瓶 |  | 63
| 148 | δ-六六六标准品 | 1 | 瓶 |  |  |  | 1000mg/L，1mL/瓶 |  | 72
| 149 | p,p′-滴滴伊标准品 | 1 | 瓶 |  |  |  | 1000mg/L，1mL/瓶 |  | 63
| 150 | p,p′-滴滴滴标准品 | 1 | 瓶 |  |  |  | 1000mg/L，1mL/瓶 |  | 36
| 151 | o,p′-滴滴涕标准品 | 1 | 瓶 |  |  |  | 1000mg/L，1mL/瓶 |  | 69.6
| 152 | p,p′-滴滴涕标准品 | 1 | 瓶 |  |  |  | 1000mg/L，1mL/瓶 |  | 66
| 153 | 七氯标准品 | 2 | 瓶 |  |  |  | 1000mg/L，1mL/瓶 |  | 84
| 154 | 艾氏剂标准品 | 1 | 瓶 |  |  |  | 1000mg/L，1mL/瓶 |  | 88.2
| 155 | 氯菊酯标准品 | 1 | 瓶 |  |  |  | 1000mg/L，1mL/瓶 |  | 57
| 156 | 食用油中过氧化值、酸价定量分析质控样 | 1 | 瓶 |  |  |  | 100g /瓶 |  | 250
| 157 | 呋喃妥因代谢物标品 | 4 | 支 |  |  |  | 100ppm，1mL |  | 76
| 158 | 呋喃妥因代谢物标品 | 1 | 支 |  |  |  | 100mg，纯度大于98% |  | 144
| 159 | 呋喃西林代谢物标品 | 4 | 支 |  |  |  | 100ppm，1mL |  | 76
| 160 | 呋喃西林代谢物标品 | 1 | 支 |  |  |  | 100mg，纯度大于98% |  | 144
| 161 | 呋喃它酮代谢物标准品 | 4 | 支 |  |  |  | 100ppm，1mL |  | 84
| 162 | 呋喃它酮代谢物标准品 | 1 | 支 |  |  |  | 100mg，纯度大于98% |  | 360
| 163 | 呋喃唑酮代谢物标准品 | 4 | 支 |  |  |  | 100ppm，1mL |  | 84
| 164 | 呋喃唑酮代谢物标准品 | 1 | 支 |  |  |  | 100mg，纯度大于98% |  | 144
| 165 | 4种硝基呋喃代谢物内标混标(AMOZ\AOZ\SEM\AHD) | 3 | 支 |  |  |  | 100ug/ml,1ml |  | 720
| 166 | 氧氟沙星标准品 | 1 | 支 |  |  |  | 100mg，纯度大于98% |  | 150
| 167 | 恩诺沙星标准品 | 1 | 支 |  |  |  | 100mg，纯度大于98% |  | 150
| 168 | 诺氟沙星标准品 | 1 | 支 |  |  |  | 100mg，纯度大于98% |  | 150
| 169 | 环丙沙星标准品 | 1 | 支 |  |  |  | 100mg，纯度大于98% |  | 150
| 170 | 沙拉沙星标准品 | 1 | 支 |  |  |  | 100mg，纯度大于98% |  | 300
| 171 | 噁喹酸标准品 | 1 | 支 |  |  |  | 100mg，纯度大于98% |  | 300
| 172 | 麻保沙星标准品 | 1 | 支 |  |  |  | 100mg，纯度大于98% |  | 65
| 173 | 丹诺沙星标准品 | 1 | 支 |  |  |  | 100mg，纯度大于98% |  | 460
| 174 | 氟甲奎标准品 | 1 | 支 |  |  |  | 100mg，纯度大于98% |  | 100
| 175 | 奥比沙星标准品 | 1 | 支 |  |  |  | 100mg，纯度大于98% |  | 396
| 176 | 培氟沙星标准品 | 1 | 支 |  |  |  | 100mg，纯度大于98% |  | 162
| 177 | 洛美沙星标准品 | 1 | 支 |  |  |  | 100mg，纯度大于98% |  | 90
| 178 | 双氟沙星标准品 | 1 | 支 |  |  |  | 100mg，纯度大于98% |  | 156
| 179 | 喹诺酮类化合物混标 | 3 | 支 |  |  |  | 100ppm,满足标准GB 31656.24-2025要求。 噁喹酸：14698-29-4； 氟甲奎：42835-25-6； 诺氟沙星：70458-96-7； 环丙沙星：85721-33-1； 培氟沙星：70458-92-3； 恩诺沙星：93106-60-6； 氧氟沙星：98106-17-3； 麻保（马波）沙星：115550-35-1； 沙拉沙星：98105-99-8； 双氟（二氟）沙星：98106-17-3； 奥比沙星：113617-63-3； 丹诺沙星（达氟）：119478-55-6； 洛美沙星：98079-51-7； 依诺沙星 74011-58-8； 萘啶酸 389-08-2； 司帕沙星 110871-86-8； 氟罗沙星 79660-72-3； 西诺沙星 28657-80-9； 吡哌酸 51940-44-4； |  | 336
| 180 | 13种喹诺酮类化合物内标物混标 | 1 | 支 |  |  |  | 100ppm,环丙沙星-D8：1130050-35-9；氧氟沙星-d3：1173147-91-5；恩诺沙星-d5:1173021-92-5；洛美沙星-d5:98079-52-8；沙拉沙星-d8:1352879-52-7；诺氟沙星-d5:1015856-57-1:；培氟沙星-d5:1228182-51-1；双氟沙星-d3:1173021-89-0；噁喹酸-d5:1189890-98-9；氟甲喹-13C3:1185049-09-5；丹诺沙星-d3:1217683-55-0；麻保沙星-d8:1185053-37-5 |  | 3600
| 181 | 孔雀石绿标准品 | 1 | 支 |  |  |  | 100mg，纯度大于98% |  | 300
| 182 | 隐色孔雀石绿标准品 | 1 | 支 |  |  |  | 100mg，纯度大于98% |  | 300
| 183 | 结晶紫标准品 | 1 | 支 |  |  |  | 100mg，纯度大于98% |  | 48
| 184 | 隐色结晶紫标准品 | 1 | 支 |  |  |  | 100mg，纯度大于98% |  | 96
| 185 | 隐性孔雀石绿内标 | 1 | 支 |  |  |  | 100ppm，1mL |  | 520
| 186 | 孔雀石绿内标 | 1 | 支 |  |  |  | 100ppm，1mL |  | 160
| 187 | 结晶紫内标 | 1 | 支 |  |  |  | 100ppm，1mL |  | 60
| 188 | 隐色结晶紫内标 | 1 | 支 |  |  |  | 100ppm，1mL |  | 520
| 189 | 孔雀石绿、结晶紫混标（LMG,MG,CV,LCV) | 1 | 支 |  |  |  | 乙腈，100ppm，1mL |  | 180
| 190 | 甲枫霉素标准品 | 1 | 支 |  |  |  | 100mg，纯度大于98% |  | 100
| 191 | 氟苯尼考标准品 | 1 | 支 |  |  |  | 100mg，纯度大于98% |  | 150
| 192 | 氯霉素标准品 | 1 | 支 |  |  |  | 100mg，纯度大于98% |  | 150
| 193 | 氯霉素内标 | 1 | 支 |  |  |  | 100ppm，1mL |  | 480
| 194 | 克伦特罗标准品 | 1 | 支 |  |  |  | 100mg，纯度大于98% |  | 390
| 195 | 莱克多巴胺标准品 | 1 | 支 |  |  |  | 100mg，纯度大于98% |  | 500
| 196 | 沙丁胺醇标准品 | 1 | 支 |  |  |  | 100mg，纯度大于98% |  | 390
| 197 | 克伦特罗内标 | 1 | 支 |  |  |  | 100ppm，1mL |  | 300
| 198 | 沙丁胺醇内标 | 1 | 支 |  |  |  | 100ppm，1mL |  | 300
| 199 | 莱克多巴胺内标 | 1 | 支 |  |  |  | 100ppm，1mL |  | 400
| 200 | 强力霉素标准品 | 1 | 支 |  |  |  | 100mg，纯度大于98% |  | 300
| 201 | 四环素标准品 | 1 | 支 |  |  |  | 100mg，纯度大于98% |  | 60
| 202 | 氟苯尼考胺 标准品 | 1 | 支 |  |  |  | 100mg，纯度大于98% |  | 100
| 203 | 甲氧苄啶标准品 | 1 | 支 |  |  |  | 100mg，纯度大于98% |  | 120
| 204 | 磺胺氯哒嗪标准品 | 1 | 支 |  |  |  | 100mg，纯度大于98% |  | 180
| 205 | 磺胺甲基嘧啶标准品 | 1 | 支 |  |  |  | 100mg，纯度大于98% |  | 120
| 206 | 磺胺噻唑 标准品 | 1 | 支 |  |  |  | 100mg，纯度大于98% |  | 220
| 207 | 磺胺甲噁唑标准品 | 1 | 支 |  |  |  | 100mg，纯度大于98% |  | 150
| 208 | 磺胺甲氧嗪标准品 | 1 | 支 |  |  |  | 100mg，纯度大于98% |  | 48
| 209 | 磺胺嘧啶标准品 | 1 | 支 |  |  |  | 100mg，纯度大于98% |  | 150
| 210 | 磺胺喹噁琳标准品 | 1 | 支 |  |  |  | 100mg，纯度大于98% |  | 240
| 211 | 磺胺间二甲氧嘧啶标准品 | 1 | 支 |  |  |  | 100mg，纯度大于98% |  | 300
| 212 | 磺胺间甲氧嘧啶标准品 | 1 | 支 |  |  |  | 100mg，纯度大于98% |  | 100
| 213 | 磺胺二甲嘧啶标准品 | 1 | 支 |  |  |  | 100mg，纯度大于98% |  | 225
| 214 | 磺胺对甲氧嘧啶标准品 | 1 | 支 |  |  |  | 100mg，纯度大于98% |  | 60
| 215 | 12种磺胺混标标准品 | 1 | 支 |  |  |  | 100ppm，1mL,磺胺对甲氧嘧啶：651-06-9；磺胺喹噁琳：59-40-5；磺胺间二甲氧嘧啶：122-11-2；磺胺间甲氧嘧啶：1220-83-3；磺胺甲噁唑：723-46-6；磺胺氯哒嗪：80-32-0；磺胺甲氧嗪：80-35-3；甲氧苄啶：738-70-5；磺胺二甲嘧啶：57-68-1；磺胺甲基嘧啶：127-79-7；磺胺噻唑：72-14-0；磺胺嘧啶：68-35-9 |  | 567
| 216 | 11种磺胺内标物混标标准品 | 1 | 支 |  |  |  | 100ppm，1mL,磺胺对甲氧嘧啶-d4：1189483-96-2；磺胺喹噁琳-d4：59-40-5；磺胺间二甲氧嘧啶-d4：1020719-80-5；磺胺间甲氧嘧啶-13C6：1416768-32-5；磺胺甲噁唑-d4：1215530-54-3；磺胺甲氧嗪-d3：1172846-03-5；甲氧苄啶-d3：1189923-38-3；磺胺二甲嘧啶-d4：1020719-82-7；磺胺甲基嘧啶-d4：1020719-84-9；磺胺噻唑-13C6：1196157-72-8；磺胺嘧啶-d4：1020719-78-1 |  | 8000
| 217 | 2-硝基苯甲醛 | 1 | 支 |  |  |  | 50g/瓶，AR |  | 88
| 218 | 甲硝唑标准品 | 1 | 支 |  |  |  | 100mg，纯度大于98% |  | 96
| 219 | 羟基甲硝唑标品 | 1 | 支 |  |  |  | 100mg，纯度大于98% |  | 2700
| 220 | 黄曲霉毒素B1标准品 | 1 | 支 |  |  |  | ≥10µg/mL，1mL |  | 240
| 221 | 黄曲霉毒素B2标准品 | 1 | 支 |  |  |  | ≥10µg/mL，1mL |  | 240
| 222 | 黄曲霉毒素G1标准品 | 1 | 支 |  |  |  | ≥10µg/mL，1mL |  | 240
| 223 | 黄曲霉毒素G2标准品 | 1 | 支 |  |  |  | ≥10µg/mL，1mL |  | 240
| 224 | 黄曲霉毒素M1标准品 | 1 | 支 |  |  |  | ≥10µg/mL，1mL |  | 640
| 225 | 黄曲霉毒素B1/B2/G1/G2混标 | 2 | 支 |  |  |  | 乙腈，0.5μg/mL，1mL,满足GB 5009.22-2016/第一法 |  | 920
| 226 | 黄曲霉毒素同位素内标 | 1 | 支 |  |  |  | 乙腈，0.5μg/mL，1mL,满足GB 5009.22-2016/第一法 |  | 4000
| 227 | 氨苄青霉素(氨苄西林)标准品 | 1 | 支 |  |  |  | 100mg，纯度大于98% |  | 80
| 228 | 青霉素G钾盐（卞青霉素）标准品 | 1 | 支 |  |  |  | 100mg，纯度大于98% |  | 80
| 229 | 阿莫西林（羟氨苄青霉素）标准品 | 1 | 支 |  |  |  | 100mg，纯度大于98% |  | 80
| 230 | 双氯青霉素标品 | 1 | 支 |  |  |  | 100mg，纯度大于98% |  | 1110
| 231 | 邻氯青霉素标品 | 1 | 支 |  |  |  | 100mg，纯度大于98% |  | 132
| 232 | 甲睾酮标品 | 1 | 支 |  |  |  | 100mg，纯度大于98% |  | 132
| 233 | 醋酸甲羟孕酮标品 | 1 | 支 |  |  |  | 100mg，纯度大于98% |  | 120
| 234 | 甲睾酮内标 | 1 | 支 |  |  |  | 100ppm，1mL |  | 120
| 235 | 甲羟孕酮乙酸酯内标 | 1 | 支 |  |  |  | 100ppm，1mL |  | 36
| 236 | 地西泮标品 | 1 | 支 |  |  |  | 100mg，纯度大于98% |  | 520
| 237 | 壮观霉素标品 | 1 | 支 |  |  |  | 100mg，纯度大于98% |  | 115.2
| 238 | 亚甲基蓝标品 | 1 | 支 |  |  |  | 100mg，纯度大于98% |  | 350
| 239 | 己烯雌酚标准品 | 1 | 支 |  |  |  | 100mg，纯度大于98% |  | 96
| 240 | 己烷雌酚标品 | 1 | 支 |  |  |  | 100mg，纯度大于98% |  | 99
| 241 | 双烯雌酚标品 | 1 | 支 |  |  |  | 100mg，纯度大于98% |  | 180
| 242 | 己烯雌酚-d8/己烷雌酚-d4/己二烯雌酚-d6混标 | 1 | 支 |  |  |  | 100ppm，1mL,CAS：91318-10-4/1189950-25-1/91297-99-3 |  | 1170
| 243 | 氨基甲苯咪唑标品 | 1 | 支 |  |  |  | 100mg，纯度大于98% |  | 750
| 244 | 羟基甲苯咪唑标品 | 1 | 支 |  |  |  | 100mg，纯度大于98% |  | 790
| 245 | 林可霉素标准品 | 1 | 支 |  |  |  | 100mg，纯度大于98% |  | 90
| 246 | β葡萄糖醛苷酶/硫酸酯复合酶 | 2 | 瓶 |  |  |  | 2mL/瓶，含β葡萄糖醛苷酶124400units/ml；硫酸酯酶3610units/ml |  | 1600
| 247 | 三羟甲基氨基甲烷 | 2 | 瓶 |  |  |  | AR，500g/瓶 |  | 170
| 248 | 无水氯化钙 | 2 | 瓶 |  |  |  | AR，500g/瓶 |  | 14.4
| 249 | 2,6二叔丁基对甲酚 | 1 | 瓶 |  |  |  | AR，500g/瓶 |  | 250
| 250 | 叔丁基甲基醚 | 1 | 瓶 |  |  |  | HPLC，4L/瓶 |  | 560
| 251 | 对甲苯磺酸 | 2 | 瓶 |  |  |  | AR，500g/瓶 |  | 38
| 252 | 乙酸钠 | 2 | 瓶 |  |  |  | GR，500g/瓶 |  | 40
| 253 | 柠檬酸钠二水合物 | 5 | 瓶 |  |  |  | AR，500ml/瓶 |  | 12
| 254 | 柠檬酸二钠盐倍半水合物 | 5 | 瓶 |  |  |  | AR，500ml/瓶 |  | 140
| 255 | 硅藻土1 | 5 | 瓶 |  |  |  | 200目，AR，500g/瓶 |  | 24
| 256 | 硅藻土2 | 5 | 瓶 |  |  |  | 80-100目，AR，500g/瓶 |  | 35
| 257 | 三水磷酸钾 | 5 | 瓶 |  |  |  | AR，500g/瓶 |  | 40
| 258 | 氯化铵 | 10 | 瓶 |  |  |  | AR，500g/瓶 |  | 40
| 259 | 黄曲霉素质控样 | 1 | 袋 |  |  |  | 20g/袋 |  | 720
| 260 | 磺胺类质控样 | 2 | 袋 |  |  |  | 20g/袋，阳性 |  | 720
| 261 | 克伦特罗、莱克多巴胺、沙丁胺醇质控样 | 2 | 袋 |  |  |  | 20g/袋，阳性 |  | 720
| 262 | 柠檬酸 | 4 | 瓶 |  |  |  | 500g,AR |  | 40
| 263 | 丙三醇 | 1 | 瓶 |  |  |  | AR，500mL/瓶 |  | 28
| 264 | 碱性嫩黄标准品 | 1 | 支 |  |  |  | 100mg，纯度大于98% |  | 192
| 265 | 氟虫腈 | 1 | 支 |  |  |  | 1000ug/mL，1mL | 能力验证专用 | 63
| 266 | 氟甲腈 | 1 | 支 |  |  |  | 1000ug/mL，1mL | 能力验证专用 | 126
| 267 | 氟虫腈砜 | 1 | 支 |  |  |  | 1000ug/mL，1mL | 能力验证专用 | 84
| 268 | 氟虫腈硫醚 | 1 | 支 |  |  |  | 1000ug/mL，1mL | 能力验证专用 | 126
| 269 | 甲胺磷 | 1 | 支 |  |  |  | 1000ug/mL，1mL | 能力验证专用 | 18.4
| 270 | 氧乐果 | 1 | 支 |  |  |  | 1000ug/mL，1mL | 能力验证专用 | 70.4
| 271 | 乐果 | 1 | 支 |  |  |  | 1000ug/mL，1mL | 能力验证专用 | 100.8
| 272 | 甲拌磷 | 1 | 支 |  |  |  | 1000ug/mL，1mL | 能力验证专用 | 99.2
| 273 | 甲拌磷砜 | 1 | 支 |  |  |  | 1000ug/mL，1mL | 能力验证专用 | 120
| 274 | 甲拌磷亚砜 | 1 | 支 |  |  |  | 1000ug/mL，1mL | 能力验证专用 | 120
| 275 | 阿维菌素 | 1 | 支 |  |  |  | 1000ug/mL，1mL | 能力验证专用 | 46.08
| 276 | 胺苯吡菌酮 | 1 | 支 |  |  |  | 1000ug/mL，1mL | 能力验证专用 | 90.72
| 277 | 苯菌酮 | 1 | 支 |  |  |  | 1000ug/mL，1mL | 能力验证专用 | 432
| 278 | 多菌灵 | 1 | 支 |  |  |  | 1000ug/mL，1mL | 能力验证专用 | 46.08
| 279 | 氟吡菌酰胺 | 1 | 支 |  |  |  | 1000ug/mL，1mL | 能力验证专用 | 140
| 280 | 氟啶虫胺腈 | 1 | 支 |  |  |  | 1000ug/mL，1mL | 能力验证专用 | 260
| 281 | 氟菌唑 | 1 | 支 |  |  |  | 1000ug/mL，1mL | 能力验证专用 | 153.6
| 282 | 氟菌唑代谢物FM-6-1 | 1 | 支 |  |  |  | 1000ug/mL，1mL | 能力验证专用 | 281.6
| 283 | 氟唑菌酰胺 | 1 | 支 |  |  |  | 1000ug/mL，1mL | 能力验证专用 | 70.4
| 284 | 环酰菌胺 | 1 | 支 |  |  |  | 1000ug/mL，1mL | 能力验证专用 | 29.6
| 285 | 螺虫乙酯 | 1 | 支 |  |  |  | 1000ug/mL，1mL | 能力验证专用 | 100.8
| 286 | 螺虫乙酯-烯醇 | 1 | 支 |  |  |  | 1000ug/mL，1mL | 能力验证专用 | 312
| 287 | 螺虫乙酯-烯醇-葡萄糖苷 | 1 | 支 |  |  |  | 1000ug/mL，1mL | 能力验证专用 | 344
| 288 | 螺虫乙酯-酮基-羟基 | 1 | 支 |  |  |  | 1000ug/mL，1mL | 能力验证专用 | 70.4
| 289 | 螺虫乙酯-单-羟基 | 1 | 支 |  |  |  | 1000ug/mL，1mL | 能力验证专用 | 288
| 290 | 嘧菌酯 | 1 | 支 |  |  |  | 1000ug/mL，1mL | 能力验证专用 | 70.4
| 291 | 溴氰虫酰胺 | 1 | 支 |  |  |  | 1000ug/mL，1mL | 能力验证专用 | 70.4
| 292 | 乙基多杀菌素J | 1 | 支 |  |  |  | 1000ug/mL，1mL | 能力验证专用 | 220
| 293 | 乙基多杀菌素L | 1 | 支 |  |  |  | 1000ug/mL，1mL | 能力验证专用 | 192
| 294 | 氯虫苯甲酰胺 | 1 | 支 |  |  |  | 1000ug/mL，1mL | 能力验证专用 | 70.4
| 295 | 苯嘧磺草胺 | 1 | 支 |  |  |  | 1000ug/mL，1mL | 能力验证专用 | 100.8
| 296 | 吡噻菌胺 | 1 | 支 |  |  |  | 1000ug/mL，1mL | 能力验证专用 | 100.8
| 297 | 吡唑萘菌胺 | 1 | 支 |  |  |  | 1000ug/mL，1mL | 能力验证专用 | 151.2
| 298 | 多杀霉素A | 1 | 支 |  |  |  | 1000ug/mL，1mL | 能力验证专用 | 1110
| 299 | 多杀霉素D | 1 | 支 |  |  |  | 1000ug/mL，1mL | 能力验证专用 | 332
| 300 | 氟苯虫酰胺 | 1 | 支 |  |  |  | 1000ug/mL，1mL | 能力验证专用 | 445.6
| 301 | 特丁硫磷 | 1 | 支 |  |  |  | 1000ug/mL，1mL | 能力验证专用 | 70.4
| 302 | 特丁硫磷砜 | 1 | 支 |  |  |  | 1000ug/mL，1mL | 能力验证专用 | 70.4
| 303 | 特丁硫磷亚砜 | 1 | 支 |  |  |  | 1000ug/mL，1mL | 能力验证专用 | 29.6
| 304 | 乙拌磷 | 1 | 支 |  |  |  | 1000ug/mL，1mL | 能力验证专用 | 50.4
| 305 | 内吸磷-S-砜 | 1 | 支 |  |  |  | 1000ug/mL，1mL | 能力验证专用 | 148
| 306 | 内吸磷-S-亚砜 | 1 | 支 |  |  |  | 1000ug/mL，1mL | 能力验证专用 | 176
| 307 | 乙拌磷砜 | 1 | 支 |  |  |  | 1000ug/mL，1mL，cas2497-06-5 | 能力验证专用 | 50.4
| 308 | 乙拌磷亚砜 | 1 | 支 |  |  |  | 1000ug/mL，1mL，cas2497-07-6 | 能力验证专用 | 50.4
| 309 | 茚虫威 | 1 | 支 |  |  |  | 1000ug/mL，1mL | 能力验证专用 | 56
| 310 | 丙溴磷 | 1 | 支 |  |  |  | 1000ug/mL，1mL | 能力验证专用 | 54.4
| 311 | 吡虫啉 | 1 | 支 |  |  |  | 1000ug/mL，1mL | 能力验证专用 | 144
| 312 | 克百威 | 1 | 支 |  |  |  | 1000ug/mL，1mL | 能力验证专用 | 93.6
| 313 | 3-羟基克百威 | 1 | 支 |  |  |  | 1000ug/mL，1mL | 能力验证专用 | 50.4
| 314 | 啶虫脒 | 1 | 支 |  |  |  | 1000ug/mL，1mL | 能力验证专用 | 90
| 315 | 乙酰甲胺磷 | 1 | 支 |  |  |  | 1000ug/mL，1mL | 能力验证专用 | 44
| 316 | 氯丙嗪标准品 | 1 | 支 |  |  |  | 250mg，纯度≥98% |  | 216
| 317 | 三聚氰胺标品 | 1 | 支 |  |  |  | 100mg，纯度大于98% |  | 48
| 318 | 柠檬酸氢二钠 | 2 | 瓶 |  |  |  | AR，500g/瓶 |  | 72
| 319 | 无水柠檬酸钠 | 4 | 瓶 |  |  |  | AR，500g/瓶 |  | 35
| 320 | 乙醇 | 1 | 瓶 |  |  |  | HPLC，4L/瓶 |  | 430
| 321 | 苯 | 2 | 瓶 |  |  |  | HPLC，4L/瓶 |  | 480
| 322 | 13C10-灭蚁灵 | 1 | 瓶 |  |  |  | 100μg/mL,1mL/瓶 |  | 2970
| 323 | 13C₆- 六氯苯 | 1 | 瓶 |  |  |  | 1mg/瓶 |  | 640
| 324 | 外环氧七氯B 标准品 | 3 | 瓶 |  |  |  | 1000μg/mL,1mL/瓶 |  | 28
| 325 | 农药套装标准品 | 1 | 套 |  |  |  | 满足GB23200.113-2026 |  | 4160
| 326 | 苯甲酸/山梨酸/糖精钠混标 | 2 | 瓶 |  |  |  | 1000mg/L，水，20mL/瓶 |  | 192
| 327 | 苯甲酸、山梨酸、糖精钠质控样品 | 2 | 瓶 |  |  |  | 50mL/瓶 |  | 720
| 328 | a-硫丹、β硫丹和硫丹硫酸酯混标 | 1 | 瓶 |  |  |  | 100ug/mL，1mL/瓶 |  | 360
| 329 | 3-氯-1,2-丙二醇 (3-MCPD) | 2 | 瓶 |  |  |  | 1000μg/mL,1mL/瓶 |  | 296
| 330 | N-七氟丁酰基咪唑 | 3 | 瓶 |  |  |  | 5g/支，≥99.5%，固体 |  | 316
| 331 | D5-3-氯-1,2-丙二醇 | 3 | 瓶 |  |  |  | 1000μg/mL,1mL/瓶 |  | 240
| 332 | α硫丹标准品2 | 1 | 瓶 |  |  |  | 1000μg/mL,1mL/瓶 |  | 63
| 333 | β硫丹标准品2 | 1 | 瓶 |  |  |  | 1000μg/mL,1mL/瓶 |  | 66
| 334 | 硫丹硫酸盐标准品2 | 1 | 瓶 |  |  |  | 1000μg/mL,1mL/瓶 |  | 75.6
| 335 | 甲胺磷 | 1 | 瓶 |  |  |  | 1000μg/mL,1mL/瓶 |  | 18.4
| 336 | 乙酰甲胺磷 | 1 | 瓶 |  |  |  | 1000μg/mL,1mL/瓶 |  | 44
| 337 | 氧乐果 | 1 | 瓶 |  |  |  | 1000μg/mL,1mL/瓶 |  | 71
| 338 | 乐果 | 1 | 瓶 |  |  |  | 1000μg/mL,1mL/瓶 |  | 100.8
| 339 | 狄氏剂 | 1 | 瓶 |  |  |  | 1000μg/mL,1mL/瓶 |  | 60
| 340 | 毒死蜱 | 1 | 瓶 |  |  |  | 1000μg/mL,1mL/瓶 |  | 30
| 341 | 甲霜灵 | 1 | 瓶 |  |  |  | 1000μg/mL,1mL/瓶 |  | 88.2
| 342 | 腐霉利 | 1 | 瓶 |  |  |  | 1000μg/mL,1mL/瓶 |  | 88.2
| 343 | 哒螨灵 | 1 | 瓶 |  |  |  | 1000μg/mL,1mL/瓶 |  | 60
| 344 | 腈苯唑 | 1 | 瓶 |  |  |  | 1000μg/mL,1mL/瓶 |  | 63
| 345 | 醚菌酯 | 1 | 瓶 |  |  |  | 1000μg/mL,1mL/瓶 |  | 59
| 346 | 溴螨酯 | 1 | 瓶 |  |  |  | 1000μg/mL,1mL/瓶 |  | 48
| 347 | 吡丙醚 | 1 | 瓶 |  |  |  | 1000μg/mL,1mL/瓶 |  | 85.8
| 348 | 增效醚 | 1 | 瓶 |  |  |  | 1000μg/mL,1mL/瓶 |  | 66
| 349 | 多效唑 | 1 | 瓶 |  |  |  | 1000μg/mL,1mL/瓶 |  | 63
| 350 | 乙草胺 | 1 | 瓶 |  |  |  | 1000μg/mL,1mL/瓶 |  | 63
| 351 | 丙草胺 | 1 | 瓶 |  |  |  | 1000μg/mL,1mL/瓶 |  | 92.4
| 352 | 氯苯胺灵 | 1 | 瓶 |  |  |  | 1000μg/mL,1mL/瓶 |  | 52.8
| 353 | 倍硫磷 | 1 | 瓶 |  |  |  | 1000μg/mL,1mL/瓶 |  | 54
| 354 | 倍硫磷砜 | 1 | 瓶 |  |  |  | 1000μg/mL,1mL/瓶 |  | 72
| 355 | 倍硫磷亚砜 | 1 | 瓶 |  |  |  | 1000μg/mL,1mL/瓶 |  | 66
| 356 | 久效磷 | 1 | 瓶 |  |  |  | 1000μg/mL,1mL/瓶 |  | 88.2
| 357 | 氯苯甲醚 | 1 | 瓶 |  |  |  | 1000μg/mL,1mL/瓶 |  | 132
| 358 | 马拉硫磷 | 5 | 瓶 |  |  |  | 1000μg/mL,1mL/瓶 |  | 57
| 359 | 苯醚甲环唑 | 1 | 瓶 |  |  |  | 1000μg/mL,1mL/瓶 |  | 82.2
| 360 | 抗蚜威 | 1 | 瓶 |  |  |  | 1000μg/mL,1mL/瓶 |  | 72
| 361 | 喹氧灵 | 1 | 瓶 |  |  |  | 1000μg/mL,1mL/瓶 |  | 92.4
| 362 | 氯苯嘧啶醇 | 1 | 瓶 |  |  |  | 1000μg/mL,1mL/瓶 |  | 66
| 363 | 高效氯氟氰菊酯 | 1 | 瓶 |  |  |  | 1000μg/mL,1mL/瓶 |  | 88.2
| 364 | 嘧霉胺 | 1 | 瓶 |  |  |  | 1000μg/mL,1mL/瓶 |  | 63
| 365 | 地虫硫磷 | 1 | 瓶 |  |  |  | 1000μg/mL,1mL/瓶 |  | 132
| 366 | 对硫磷 | 1 | 瓶 |  |  |  | 1000μg/mL,1mL/瓶 |  | 84
| 367 | 咯菌腈 | 1 | 瓶 |  |  |  | 1000μg/mL,1mL/瓶 |  | 78
| 368 | 甲基对硫磷 | 1 | 瓶 |  |  |  | 1000μg/mL,1mL/瓶 |  | 88.2
| 369 | 甲基异柳磷 | 1 | 瓶 |  |  |  | 1000μg/mL,1mL/瓶 |  | 88.2
| 370 | 甲氧滴滴涕 | 1 | 瓶 |  |  |  | 1000μg/mL,1mL/瓶 |  | 720
| 371 | 磷胺 | 1 | 瓶 |  |  |  | 1000μg/mL,1mL/瓶 |  | 63
| 372 | 硫环磷 | 1 | 瓶 |  |  |  | 1000μg/mL,1mL/瓶 |  | 82.2
| 373 | 氯唑磷 | 1 | 瓶 |  |  |  | 1000μg/mL,1mL/瓶 |  | 63
| 374 | 灭线磷 | 1 | 瓶 |  |  |  | 1000μg/mL,1mL/瓶 |  | 72
| 375 | 三氟硝草醚 | 1 | 瓶 |  |  |  | 1000μg/mL,1mL/瓶 |  | 66
| 376 | 杀虫畏 | 1 | 瓶 |  |  |  | 1000μg/mL,1mL/瓶 |  | 336
| 377 | 水胺硫磷 | 1 | 瓶 |  |  |  | 1000μg/mL,1mL/瓶 |  | 88.2
| 378 | 速灭磷 | 1 | 瓶 |  |  |  | 1000μg/mL,1mL/瓶 |  | 81
| 379 | 肟菌酯 | 1 | 瓶 |  |  |  | 1000μg/mL,1mL/瓶 |  | 66
| 380 | 乙酯杀螨醇 | 1 | 瓶 |  |  |  | 1000μg/mL,1mL/瓶 |  | 60
| 381 | 蝇毒磷 | 1 | 瓶 |  |  |  | 1000μg/mL,1mL/瓶 |  | 88.2
| 382 | 甲拌磷 | 1 | 瓶 |  |  |  | 1000μg/mL,1mL/瓶 |  | 99.2
| 383 | 甲拌磷砜 | 1 | 瓶 |  |  |  | 1000μg/mL,1mL/瓶 |  | 120
| 384 | 甲拌磷亚砜 | 1 | 瓶 |  |  |  | 1000μg/mL,1mL/瓶 |  | 120
| 385 | 喹硫磷 | 1 | 瓶 |  |  |  | 1000μg/mL,1mL/瓶 |  | 48
| 386 | 氯氰菊酯 | 1 | 瓶 |  |  |  | 1000μg/mL,1mL/瓶 |  | 120
| 387 | 特丁硫磷 | 1 | 瓶 |  |  |  | 1000μg/mL,1mL/瓶 |  | 70.4
| 388 | 特丁硫磷砜 | 1 | 瓶 |  |  |  | 1000μg/mL,1mL/瓶 |  | 70.4
| 389 | 氰戊菊酯 | 1 | 瓶 |  |  |  | 1000μg/mL,1mL/瓶 |  | 42
| 390 | 二甲戊灵 | 1 | 瓶 |  |  |  | 1000μg/mL,1mL/瓶 |  | 66
| 391 | 甲氰菊酯 | 1 | 瓶 |  |  |  | 1000μg/mL,1mL/瓶 |  | 60
| 392 | 联苯菊酯 | 1 | 瓶 |  |  |  | 1000μg/mL,1mL/瓶 |  | 63
| 393 | 三氯杀螨醇 | 1 | 瓶 |  |  |  | 1000μg/mL,1mL/瓶 |  | 78
| 394 | 亚胺硫磷 | 1 | 瓶 |  |  |  | 1000μg/mL,1mL/瓶 |  | 75
| 395 | 禾草灵 | 1 | 瓶 |  |  |  | 1000μg/mL,1mL/瓶 |  | 92.4
| 396 | 烯唑醇 | 1 | 瓶 |  |  |  | 1000μg/mL,1mL/瓶 |  | 132
| 397 | 丙溴磷 | 1 | 瓶 |  |  |  | 1000μg/mL,1mL/瓶 |  | 54.4
| 398 | 敌敌畏 | 1 | 瓶 |  |  |  | 1000μg/mL,1mL/瓶 |  | 36
| 399 | 二嗪磷 | 1 | 瓶 |  |  |  | 1000μg/mL,1mL/瓶 |  | 39
| 400 | 伏杀硫磷 | 1 | 瓶 |  |  |  | 1000μg/mL,1mL/瓶 |  | 69.6
| 401 | 治螟磷 | 1 | 瓶 |  |  |  | 1000μg/mL,1mL/瓶 |  | 92.4
| 402 | 异丙甲草胺 | 1 | 瓶 |  |  |  | 1000μg/mL,1mL/瓶 |  | 52.8
| 403 | 四氯硝基苯 | 1 | 瓶 |  |  |  | 1000μg/mL,1mL/瓶 |  | 132
| 404 | 五氯硝基苯 | 1 | 瓶 |  |  |  | 1000μg/mL,1mL/瓶 |  | 66
| 405 | 二苯胺 | 1 | 瓶 |  |  |  | 1000μg/mL,1mL/瓶 |  | 60
| 406 | 乙烯菌核利 | 1 | 瓶 |  |  |  | 1000μg/mL,1mL/瓶 |  | 88.2
| 407 | 嘧菌环胺 | 1 | 瓶 |  |  |  | 1000μg/mL,1mL/瓶 |  | 66
| 408 | 三唑磷 | 1 | 瓶 |  |  |  | 1000μg/mL,1mL/瓶 |  | 88.2
| 409 | 三唑酮 | 1 | 瓶 |  |  |  | 1000μg/mL,1mL/瓶 |  | 88.2
| 410 | 三唑醇 | 1 | 瓶 |  |  |  | 1000μg/mL,1mL/瓶 |  | 132
| 411 | 杀暝硫磷 | 1 | 瓶 |  |  |  | 1000μg/mL,1mL/瓶 |  | 48
| 412 | 杀扑磷 | 1 | 瓶 |  |  |  | 1000μg/mL,1mL/瓶 |  | 63
| 413 | 戊唑醇 | 1 | 瓶 |  |  |  | 1000μg/mL,1mL/瓶 |  | 82.2
| 414 | 乙硫磷 | 1 | 瓶 |  |  |  | 1000μg/mL,1mL/瓶 |  | 132
| 415 | 异菌脲 | 1 | 瓶 |  |  |  | 1000μg/mL,1mL/瓶 |  | 88.2
| 416 | 溴氰菊酯 | 1 | 瓶 |  |  |  | 1000μg/mL,1mL/瓶 |  | 48
| 417 | 大米粉金属元素质控样1 | 1 | 瓶 |  |  |  | 覆盖铅、镉、铬、汞、砷，≧20g/瓶 |  | 720
| 418 | 大米粉金属元素质控样1 | 1 | 瓶 |  |  |  | 覆盖钾、钠、钙、镁、铁、锌、硒、锰，≧20g/瓶 |  | 1755
| 419 | 饲料金属元素质控样 | 1 | 瓶 |  |  |  | 覆盖铅、镉、铬、汞、砷，≧20g/瓶 |  | 1755
| 420 | 化妆品金属元素质控样 | 1 | 瓶 |  |  |  | 覆盖铅、镉、汞、砷，≧20g/瓶 |  | 1000
| 421 | 粉条中铝质控样 | 1 | 瓶 |  |  |  | ≧20g |  | 640
| 422 | 乳粉中11种金属质控样品 | 1 | 瓶 |  |  |  | 钠、钾、铁、锌、钙、镁、锰、铜、铅、镉、总砷，≧20g |  | 1800
| 423 | 镉元素标准溶液 | 1 | 瓶 |  |  |  | 1000μg/mL ，50mL/瓶，带证书，生产日期距离到货日期不超过三个月 |  | 80
| 424 | 砷元素标准溶液 | 1 | 瓶 |  |  |  | 1000μg/mL ，50mL/瓶，带证书，生产日期距离到货日期不超过三个月 |  | 80
| 425 | 铬元素标准溶液 | 1 | 瓶 |  |  |  | 1000μg/mL ，50mL/瓶，带证书，生产日期距离到货日期不超过三个月 |  | 80
| 426 | 硒元素标准溶液 | 1 | 瓶 |  |  |  | 1000μg/mL ，50mL/瓶，带证书，生产日期距离到货日期不超过三个月 |  | 80
| 427 | 锰元素标准溶液 | 1 | 瓶 |  |  |  | 1000μg/mL ，50mL/瓶，带证书，生产日期距离到货日期不超过三个月 |  | 80
| 428 | 钙元素标准溶液 | 1 | 瓶 |  |  |  | 1000μg/mL ，50mL/瓶，带证书，生产日期距离到货日期不超过三个月 |  | 80
| 429 | 铜元素标准溶液 | 1 | 瓶 |  |  |  | 1000μg/mL ，50mL/瓶，带证书，生产日期距离到货日期不超过三个月 |  | 80
| 430 | 铝元素标准溶液 | 1 | 瓶 |  |  |  | 1000μg/mL ，50mL/瓶，带证书，生产日期距离到货日期不超过三个月 |  | 64
| 431 | 锌元素标准溶液 | 1 | 瓶 |  |  |  | 1000μg/mL ，50mL/瓶，带证书，生产日期距离到货日期不超过三个月 |  | 64
| 432 | 铁元素标准溶液 | 1 | 瓶 |  |  |  | 1000μg/mL ，50mL/瓶，带证书，生产日期距离到货日期不超过三个月 |  | 64
| 433 | 钾元素标准溶液 | 1 | 瓶 |  |  |  | 1000μg/mL ，50mL/瓶，带证书，生产日期距离到货日期不超过三个月 |  | 64
| 434 | 钠元素标准溶液 | 1 | 瓶 |  |  |  | 1000μg/mL ，50mL/瓶，带证书，生产日期距离到货日期不超过三个月 |  | 64
| 435 | 汞元素标准溶液 | 1 | 瓶 |  |  |  | 1000μg/mL ，50mL/瓶，带证书，生产日期距离到货日期不超过三个月 |  | 80
| 436 | 镁元素标准溶液 | 1 | 瓶 |  |  |  | 1000μg/mL ，50mL/瓶，带证书，生产日期距离到货日期不超过三个月 |  | 120
| 437 | 多元素内标溶液 | 1 | 瓶 |  |  |  | 100mg/L，50mL/瓶，覆盖钪、锗、铑、铟、铼、铋 |  | 500
| 438 | 多元素标准溶液 | 1 | 瓶 |  |  |  | 1000mg/L，50mL/瓶，覆盖钙、硒、镉、铬、铝、铁、镁、锰、钾、钠、砷、铅、铜、锌、锡、汞、镍 |  | 640
| 439 | 水中亚硝酸钠标准溶液 | 1 | 瓶 |  |  |  | 200mg/L，50mL/瓶 |  | 96
| 440 | 六价铬标准溶液 | 1 | 瓶 |  |  |  | 1000μg/mL ，50mL/瓶，带证书，生产日期距离到货日期不超过三个月 |  | 200
| 441 | CMOS级硝酸 | 3 | 瓶 |  |  |  | 4L/瓶 |  | 640
| 442 | 硝酸钯 | 1 | 瓶 |  |  |  | GR,10g/瓶，二水合物,Pd ≥39.0% |  | 610
| 443 | 磷酸二氢铵2 | 1 | 瓶 |  |  |  | 500g/瓶，GR |  | 40
| 444 | 硼氢化钾（钠） | 5 | 瓶 |  |  |  | GR,100克/瓶 |  | 120
| 445 | 重铬酸钾 | 1 | 瓶 |  |  |  | GR,100克/瓶 |  | 110
| 446 | 硫脲 | 2 | 瓶 |  |  |  | AR，500g/瓶 |  | 28
| 447 | 六水合硝酸镁 | 1 | 瓶 |  |  |  | GR,500克/瓶 |  | 150
| 448 | 铁氰化钾 | 1 | 瓶 |  |  |  | AR，500g/瓶 |  | 110
| 449 | 氢氟酸 | 2 | 瓶 |  |  |  | AR，500L/瓶 |  | 45
| 450 | 硫氰酸铵 | 1 | 瓶 |  |  |  | AR，500g/瓶 |  | 46
| 451 | L-半胱氨酸盐酸盐-水合物 | 1 | 瓶 |  |  |  | 色谱纯，纯度≥98%，100g/瓶 |  | 69
| 452 | 氯化亚锡 | 1 | 瓶 |  |  |  | AR,500克/瓶 |  | 160
| 453 | 辛醇 | 1 | 瓶 |  |  |  | AR，500mL/瓶 |  | 60
| 454 | 五氧化二钒 | 1 | 瓶 |  |  |  | AR，10克/瓶 |  | 80
| 455 | 甲基异丁基酮 | 1 | 瓶 |  |  |  | AR，500mL/瓶 |  | 110
| 456 | 溴酸钾 | 1 | 瓶 |  |  |  | AR,500克/瓶 |  | 120
| 457 | 溴化钾 | 1 | 瓶 |  |  |  | AR,500克/瓶 |  | 70
| 458 | 乙酸镁 | 1 | 瓶 |  |  |  | AR,500克/瓶 |  | 38
| 459 | 二苯碳酰二肼 | 1 | 瓶 |  |  |  | AR，25g/瓶 |  | 98
| 460 | 乙二胺四乙酸镁 | 1 | 瓶 |  |  |  | AR，500g/瓶 |  | 80
| 461 | 铬黑T指示剂 | 1 | 瓶 |  |  |  | 25g/瓶 |  | 15
| 462 | N-1萘基乙二胺 | 1 | 瓶 |  |  |  | AR，25g/瓶 |  | 210
| 463 | 氯化铯 | 2 | 瓶 |  |  |  | AR，25g/瓶 |  | 76
| 464 | 对氨基苯磺酸 | 2 | 瓶 |  |  |  | AR，100g/瓶 |  | 12
| 465 | 锌粒 | 1 | 瓶 |  |  |  | 99.9%，50g/瓶 |  | 160
| 466 | EDTA滴定液 | 1 | 瓶 |  |  |  | 0.01mol/L,500毫升/瓶 |  | 64
| 467 | 碘（I） | 2 | 瓶 |  |  |  | AR，500g/瓶 |  | 450
| 468 | 石英砂 | 1 | 瓶 |  |  |  | AR，500g/瓶 |  | 20
| 469 | 刚果红指示剂 | 1 | 瓶 |  |  |  | 25g/瓶 |  | 30
| 470 | 黄曲霉毒素质控样 | 1 | 瓶 |  |  |  | 20g/瓶 |  | 720
| 471 | 金元素溶液 | 1 | 瓶 |  |  |  | 50ml，1000mg/L |  | 430
| 472 | 盐酸萘乙二胺 | 2 | 瓶 |  |  |  | AR，100g/瓶 |  | 600
| 473 | 呋喃妥因代谢物;呋喃西林代谢物呋喃它酮代谢物;呋喃唑酮代谢物混标 | 4 | 支 |  |  |  | 100ug/ml,1ml/支 |  | 240
| 474 | 农残混标2 | 1 | 支 |  |  |  | 100ug/ml（53种组分）:120068-37-3 氟虫腈 126833-17-8 环酰菌胺 13071-79-9 特丁硫磷 131549-75-2 氟菌唑代谢物FM-6-1 131860-33-8 嘧菌酯 131929-60-7 多杀霉素 A 131929-63-0 多杀霉素 D 135410-20-7 啶虫脒 138261-41-3 吡虫啉 144171-61-9 茚虫威 1563-66-2 克百威 16655-82-6 3-羟基克百威 183675-82-3 吡噻菌胺 187166-15-0 乙基多杀菌素 L 187166-40-1 乙基多杀菌素 J 203312-38-3 螺虫乙酯-烯醇 203313-25-1 螺虫乙酯 205650-65-3 氟甲腈 220899-03-6 苯菌酮 2496-91-5 内吸磷-S-砜 2496-92-6 内吸磷-S-亚砜 2497-06-5 乙拌磷砜 2497-07-6 乙拌磷亚砜 2588-03-6 甲拌磷亚砜 2588-04-7 甲拌磷砜 272451-65-7 氟苯虫酰胺 298-02-2 甲拌磷 298-04-4 乙拌磷 30560-19-1 乙酰甲胺磷 372137-35-4 苯嘧磺草胺 41198-08-7 丙溴磷 473798-59-3 胺苯吡菌酮 500008-45-7 氯虫苯甲酰胺 56070-16-7 特丁硫磷砜 60-51-5 乐果 658066-35-4 氟吡菌酰胺 68694-11-1 氟菌唑 65195-55-3 阿维菌素 736994-63-1 溴氰虫酰胺 881685-58-1 吡唑萘菌胺 907204-31-3 氟唑菌酰胺 946578-00-3 氟啶虫胺腈 111988-49-9噻虫啉 119446-68-3苯醚甲环唑 |  | 1800
| 475 | 磷酸盐缓冲溶液 | 4 | 瓶 |  |  |  | 1L/瓶,内含8.00g氯化钠，1.20g磷酸氢二钠，0.2g磷酸二氢钾，0.2g氯化钾，900ml溶解后pH调节至7.4正负0.1，稀释至1L |  | 200
| 476 | 谷氨酸钠 | 1 | 瓶 |  |  |  | AR，500g |  | 80
| 477 | 焦性没食子酸 | 1 | 瓶 |  |  |  | AR,500g/瓶 |  | 180
| 478 | 三氟化硼甲醇溶液（15%） | 1 | 瓶 |  |  |  | AR,500mL/瓶 |  | 720
| 479 | 乙酰氯 | 1 | 瓶 |  |  |  | AR,500mL/瓶 |  | 95
| 480 | 异辛烷 | 2 | 瓶 |  |  |  | HPLC，4L/瓶 |  | 250
| 481 | 十一碳酸甘油三脂标准品 | 1 | 瓶 |  |  |  | cas13552-80-2，100mg/瓶(纯度大于等于99%） |  | 90
| 482 | 十三碳酸甘油三脂标准品 | 1 | 瓶 |  |  |  | cas26536-12-9，100mg/瓶(纯度大于等于99%） |  | 216
| 483 | 十九碳酸甘油三脂标准品 | 1 | 瓶 |  |  |  | cas26536-13-0，100mg/瓶(纯度大于等于99%） |  | 432
| 484 | 二十三碳酸甘油三脂标准品 | 1 | 瓶 |  |  |  | cas86850-72-8，100mg/瓶(纯度大于等于99%） |  | 492
| 485 | 37种脂肪酸甲酯混标标准品1 | 2 | 瓶 |  |  |  | 1000ug/mL，1mL/支,满足GB 5009.168-2016 |  | 480
| 486 | 37种脂肪酸甲酯单标 | 37 | 瓶 |  |  |  | 100mg/瓶(纯度大于等于99%），满足GB 5009.168-2016 |  | 220
| 487 | 16种反式脂肪酸混标标准品（包含C16：1t、C18：1t、C20：1t、C22：1t等单反式脂肪酸） | 1 | 瓶 |  |  |  | 1000ug/mL，1mL/支，满足GB 5009.257-2016 |  | 880
| 488 | 十八碳烯酸甲酯 | 1 | 瓶 |  |  |  | cas2777-58-4，100mg/瓶(纯度大于等于99%） |  | 160
| 489 | 十一碳酸甲酯 | 1 | 瓶 |  |  |  | cas6742-54-7，100mg/瓶(纯度大于等于99%） |  | 72
| 490 | 异油酸甲酯 | 1 | 瓶 |  |  |  | cas1937-63-9，100mg/瓶(纯度大于等于99%） |  | 190
| 491 | 二十碳二烯酸甲酯 | 1 | 瓶 |  |  |  | cas2463-2-7，100mg/瓶(纯度大于等于99%） |  | 200
| 492 | 十七碳烯酸甲酯 | 1 | 瓶 |  |  |  | cas31424-16-5，100mg/瓶(纯度大于等于99%） |  | 175
| 493 | 顺8，-11，14-二十碳三烯酸甲酯 | 1 | 瓶 |  |  |  | cas1783-84-2，100mg/瓶(纯度大于等于99%） |  | 864
| 494 | 二十二碳六烯酸甲酯 | 1 | 瓶 |  |  |  | cas301-01-9，100mg/瓶(纯度大于等于99%） |  | 220
| 495 | 37种脂肪酸甲酯混标标准品2 | 1 | 瓶 |  |  |  | 1000ug/mL，1mL/支，满足GB 5009.257-2016 |  | 620
| 496 | 脂肪酸有证标准质控样 | 1 | 瓶 |  |  |  | 用于方法验证（基质待定），最好能提供脂肪酸组成参考值（含C4：0至C22：6n3) |  | 525
| 497 | 反式脂肪酸有证标准控样 | 1 | 瓶 |  |  |  | 奶粉或食品基质 |  | 980
| 498 | 无水硫酸氢钠 | 1 | 瓶 |  |  |  | 500g/瓶、分析纯 |  | 35
| 499 | 果糖 | 1 | 瓶 |  |  |  | 1g/瓶，纯度大于等于99%，cas57-48-7 |  | 110
| 500 | 葡萄糖 | 1 | 瓶 |  |  |  | 1g/瓶，纯度大于等于99%，cas50-99-7 |  | 95
| 501 | 蔗糖 | 1 | 瓶 |  |  |  | 1g/瓶，纯度大于等于99%，cas57-50-1 |  | 95
| 502 | 麦芽糖 | 1 | 瓶 |  |  |  | 1g/瓶，纯度大于等于99%，cas69-79-4 |  | 110
| 503 | 乳糖 | 1 | 瓶 |  |  |  | 1g/瓶，纯度大于等于99%，cas63-42-3 |  | 60
| 504 | 木糖醇 | 1 | 瓶 |  |  |  | 1g/瓶，纯度大于等于99%，cas87-99-0 |  | 200
| 505 | 山梨醇 | 1 | 瓶 |  |  |  | 1g/瓶，纯度大于等于99%，cas50-70-4 |  | 130
| 506 | 麦芽糖醇 | 1 | 瓶 |  |  |  | 1g/瓶，纯度大于等于99%，cas585-88-6 |  | 65
| 507 | 赤藓糖醇 | 1 | 瓶 |  |  |  | 1g/瓶，纯度大于等于99%，cas149-32-6 |  | 80
| 508 | 红霉素 | 1 | 瓶 |  |  |  | 250mg/瓶，纯度大于等于92%，cas114-07-8 |  | 162.4
| 509 | 阿奇霉素 | 1 | 瓶 |  |  |  | 250mg/瓶，纯度大于等于92%，cas83905-01-5 |  | 560
| 510 | 金刚烷胺 | 1 | 瓶 |  |  |  | 250mg/瓶，纯度大于等于98%，cas768-94-5 |  | 112
| 511 | D15-金刚烷胺 | 1 | 瓶 |  |  |  | 5mg/瓶，纯度大于等于98%，cas33830-10-3 |  | 1670
| 512 | 甲苯咪唑标准品 | 1 | 瓶 |  |  |  | cas31431-39-7，250mg/瓶，纯度大于等于98% |  | 232.4
| 513 | 芬苯哒唑标准品 | 1 | 瓶 |  |  |  | cas43210-67-9，250mg/瓶，纯度大于等于98% |  | 196
| 514 | 奥芬哒唑标准品 | 1 | 瓶 |  |  |  | cas53716-50-0，250mg/瓶，纯度大于等于98% |  | 75.6
| 515 | 甲硝唑-D3标准品 | 1 | 瓶 |  |  |  | cas83413-09-6，1mg/瓶，纯度大于等于99% |  | 1720
| 516 | 羟基甲硝唑-D2标准品 | 1 | 瓶 |  |  |  | 1mg/瓶，纯度大于等于99% |  | 1950
| 517 | 地美硝唑标准品 | 1 | 瓶 |  |  |  | cas551-92-8，100mg/瓶，纯度大于等于99% |  | 68.6
| 518 | 地美硝唑-D3标准品 | 1 | 瓶 |  |  |  | cas64678-69-9，50mg/瓶，纯度大于等于99% |  | 385
| 519 | 羟基地美硝唑标准品 | 1 | 瓶 |  |  |  | cas936-05-0，100mg/瓶，纯度大于等于99% |  | 653.1
| 520 | 羟基地美硝唑-D3标准品 | 1 | 瓶 |  |  |  | cas1015855-78-3，50mg/瓶，纯度大于等于99% |  | 1805.3
| 521 | 3,5-二硝基水杨酸肼标准品 | 1 | 瓶 |  |  |  | cas955-07-7，1mg |  | 810
| 522 | 3,5-二硝基水杨酸肼-１５N２标准品 | 1 | 瓶 |  |  |  | cas1346598-09-01，1mg |  | 1108.1
| 523 | 二甲亚砜 | 2 | 瓶 |  |  |  | HPLC，4L/瓶 |  | 500
| 524 | 利福平标准品 | 1 | 瓶 |  |  |  | cas13292-46-1，100mg/瓶，纯度大于等于98% |  | 58.1
| 525 | 利福平内标 | 1 | 瓶 |  |  |  | 100mg/瓶，纯度大于等于98% |  | 168
| 526 | 噻虫啉标准品 | 1 | 瓶 |  |  |  | 100mg/瓶，纯度大于等于98% |  | 494.2
| 527 | 植物源农残混标 | 1 | 瓶 |  |  |  | 100ug/mL,满足GB 23200.113-2026。苯醚甲环唑、抗蚜威、喹氧灵、氯苯嘧啶醇、氯氟氰菊酯、嘧霉胺、地虫硫磷、对硫磷、咯菌腈、甲基对硫磷、甲基异柳磷、甲氧滴滴涕、乐果、磷胺、硫环磷、氯菊酯、氯唑磷、灭线磷、三氟硝草醚、杀虫畏、水胺硫磷、速灭磷、肟菌酯、乙酯杀螨醇、蝇毒磷、甲拌磷、甲拌磷砜、甲拌磷亚砜、喹硫磷、氯氰菊酯、特丁硫磷、特丁硫磷砜、α-硫丹、β-硫丹、硫丹硫酸酯、甲胺磷、氧乐果、乙酰甲胺磷、敌敌畏、氯苯甲醚、四氯硝基苯、二苯胺、氯苯胺灵、久效磷、治暝磷、α-六六六、β-六六六、γ-六六六、δ-六六六、五氯硝基苯、二嗪磷、乙草胺、乙烯菌核利、甲霜灵、杀螟硫磷、艾氏剂、马拉硫磷、异丙甲草胺、倍硫磷、毒死蜱、三氯杀螨醇、三唑酮、嘧菌环胺、二甲戊灵、三唑酮、腐霉利、杀扑磷、多硝唑、丙溴磷、4,4'-滴滴伊、丙草胺、狄氏剂、腈菌唑、2,4'-滴滴滴、醚菌酯、烯唑醇、倍硫磷砜、倍硫磷亚砜、4,4'-滴滴滴、2,4'-滴滴涕、乙硫磷、三唑磷、戊唑醇、禾草灵、增效醚、异菌脲、亚胺硫磷、溴螨酯、联苯菊酯、甲氰菊酯、伏杀硫磷、吡丙醚、苯噻酰草胺、哒螨灵、腈苯唑、溴氰菊酯 |  | 2200
| 528 | 氯氟氰菊酯 | 1 | 瓶 |  |  |  | 100μg/mL,1mL/瓶 |  | 42
| 529 | 乳粉（脂肪）质控样品 | 1 | 瓶 |  |  |  | ≧20g，脂肪量值范围：10%~30% |  | 800
| 530 | 乳粉（铅、镉、总砷）质控样品 | 1 | 瓶 |  |  |  | ≧20g，铅、镉、总砷量值范围：≥1.0mg/kg |  | 1000
| 531 | 大米粉（（铅、镉、总砷）质控样品 | 1 | 瓶 |  |  |  | ≧20g 铅、镉、总砷量值范围：≥0.5mg/kg |  | 1000
| 532 | 内吸磷 | 1 | 瓶 |  |  |  | 1000ug/mL，1mL，cas8065-48-3 |  | 85.8
| 533 | 内吸磷-S | 1 | 瓶 |  |  |  | 1000ug/mL，1mL，cas126-75-0 |  | 120
| 534 | 硼氢化钾 | 1 | 瓶 |  |  |  | 分析纯，500g/瓶 |  | 120
| 535 | 氟化氢铵 | 1 | 瓶 |  |  |  | 500g/瓶，分析纯 |  | 19.2
| 536 | 硫代硫酸钠 | 1 | 瓶 |  |  |  | 500g/瓶，分析纯 |  | 12
| 537 | 无水碳酸钠 | 2 | 瓶 |  |  |  | 500g/瓶，分析纯 |  | 12
| 538 | 淀粉 | 1 | 瓶 |  |  |  | 500g/瓶，分析纯 |  | 24
| 539 | 硫氰化钾 | 1 | 瓶 |  |  |  | 500g/瓶，分析纯 |  | 28
| 540 | 溴水 | 1 | 瓶 |  |  |  | 500mL/瓶，分析纯 |  | 528
| 541 | 氢氧化钠 | 1 | 瓶 |  |  |  | 500g/瓶，优级纯 |  | 16
| 542 | 氟化钠 | 1 | 瓶 |  |  |  | 500g/瓶，优级纯 |  | 88
| 543 | 三乙醇胺 | 1 | 瓶 |  |  |  | 500mL/瓶，优级纯 |  | 36
| 544 | 柠檬酸铵 | 2 | 瓶 |  |  |  | 500g/瓶，分析纯 |  | 24
| 545 | 氟F标准溶液 | 1 | 瓶 |  |  |  | 带标准物质证书，1000mg/L，50mL/瓶， |  | 64
| 546 | 硅Si标准溶液 | 1 | 瓶 |  |  |  | 带标准物质证书，1000mg/L，50mL/瓶， |  | 64
| 547 | 镍Ni标准溶液 | 1 | 瓶 |  |  |  | 1000μg/mL ，50mL/瓶，带证书，生产日期距离到货日期不超过三个月 |  | 80
| 548 | 钙Ca标准溶液 | 1 | 瓶 |  |  |  | 1000μg/mL ，50mL/瓶，带证书，生产日期距离到货日期不超过三个月 |  | 80
| 549 | 磷P标准溶液 | 1 | 瓶 |  |  |  | 1000μg/mL ，50mL/瓶，带证书，生产日期距离到货日期不超过三个月 |  | 64
| 550 | 锂Li标准溶液 | 1 | 瓶 |  |  |  | 1000μg/mL ，50mL/瓶，带证书，生产日期距离到货日期不超过三个月 |  | 64
| 551 | 钴Co标准溶液 | 1 | 瓶 |  |  |  | 1000μg/mL ，50mL/瓶，带证书，生产日期距离到货日期不超过三个月 |  | 64
| 552 | 钼Mo标准溶液 | 1 | 瓶 |  |  |  | 1000μg/mL ，50mL/瓶，带证书，生产日期距离到货日期不超过三个月 |  | 120
| 553 | 锶Sr标准溶液 | 1 | 瓶 |  |  |  | 1000μg/mL ，50mL/瓶，带证书，生产日期距离到货日期不超过三个月 |  | 120
| 554 | 硼B标准溶液 | 1 | 瓶 |  |  |  | 1000μg/mL ，50mL/瓶，带证书，生产日期距离到货日期不超过三个月 |  | 120
| 555 | 钡Ba标准溶液 | 1 | 瓶 |  |  |  | 1000μg/mL ，50mL/瓶，带证书，生产日期距离到货日期不超过三个月 |  | 120
| 556 | 锑Sb标准溶液 | 1 | 瓶 |  |  |  | 1000μg/mL ，50mL/瓶，带证书，生产日期距离到货日期不超过三个月 |  | 120
| 557 | 锡Sn标准溶液 | 1 | 瓶 |  |  |  | 1000μg/mL ，50mL/瓶，带证书，生产日期距离到货日期不超过三个月 |  | 64
| 558 | 钒V标准溶液 | 1 | 瓶 |  |  |  | 1000μg/mL ，50mL/瓶，带证书，生产日期距离到货日期不超过三个月 |  | 64
| 559 | 硝酸 | 4 | 瓶 |  |  |  | 分析纯，500 mL/瓶 |  | 22.4
| 560 | 硝酸 | 3 | 瓶 |  |  |  | 优级纯，500mL/瓶 |  | 22.4
| 561 | 硝酸银 | 1 | 瓶 |  |  |  | 分析纯，100g/瓶 |  | 680
| 562 | 高纯铁粉 | 1 | 瓶 |  |  |  | 铁含量≥99.99%，100g/瓶 |  | 280
| 563 | 高纯铬粉 | 1 | 瓶 |  |  |  | 铬含量≥99.99%，50g/瓶 |  | 320
| 564 | 钪Sc标准溶液 | 1 | 瓶 |  |  |  | 带标准物质证书，1000mg/L，50mL/瓶， |  | 240
| 565 | 钇Y标准溶液 | 1 | 瓶 |  |  |  | 带标准物质证书，1000mg/L，50mL/瓶， |  | 95
| 566 | 镝Dy标准溶液 | 1 | 瓶 |  |  |  | 带标准物质证书，1000mg/L，50mL/瓶， |  | 240
| 567 | 铽Tb标准溶液 | 1 | 瓶 |  |  |  | 带标准物质证书，1000mg/L，50mL/瓶， |  | 160
| 568 | 镥Lu标准溶液 | 1 | 瓶 |  |  |  | 带标准物质证书，1000mg/L，50mL/瓶， |  | 240
| 569 | 钆Gd标准溶液 | 1 | 瓶 |  |  |  | 带标准物质证书，1000mg/L，50mL/瓶， |  | 160
| 570 | 钐Sm标准溶液 | 1 | 瓶 |  |  |  | 带标准物质证书，1000mg/L，50mL/瓶， |  | 160
| 571 | 铈Ce标准溶液 | 1 | 瓶 |  |  |  | 带标准物质证书，1000mg/L，50mL/瓶， |  | 160
| 572 | 超纯硝酸 | 1 | 瓶 |  |  |  | ULC/MS CC级硝酸，1L/瓶，浓度约65%，UV透光率205nm≤0.1A，210nm≤0.05A，220nm≤0.02A，235nm≤0.01A，250nm≤0.01A，金属杂质总量极低，Fe,Ni,Cu,Cr,Zn,Pb,Ca,Na均<1ppb |  | 490
| 573 | 铁基标准样品 | 1 | 块 |  |  |  | 牌号3Cr13，编号YSBS11376a-2021，含标准物质证书 |  | 950
| 574 | 铁基标准样品 | 1 | 块 |  |  |  | 牌号316，编号YSBS11380e-2023，含标准物质证书 |  | 950
| 575 | 铁基标准样品 | 1 | 块 |  |  |  | 牌号316L，编号GBW(E)010217，含标准物质证书 |  | 1050
| 576 | 铁基标准样品 | 1 | 块 |  |  |  | 牌号439，编号YSBS373014-24，含标准物质证书 |  | 950
| 577 | 铁基标准样品 | 1 | 块 |  |  |  | 牌号2520(Cr25Ni20)，编号YSBS37388B-18，含标准物质证书 |  | 950
| 578 | 铁基标准样品 | 1 | 块 |  |  |  | 牌号H13，编号YSBS37317-2021，含标准物质证书 |  | 950
| 579 | 铁基标准样品 | 1 | 块 |  |  |  | 牌号Cr12MoV，编号YSBS35416-2020，含标准物质证书 |  | 950
| 580 | 铁基标准样品 | 1 | 块 |  |  |  | 牌号45#，编号YSBS11178k-2024，含标准物质证书 |  | 600
| 581 | 铁基标准样品 | 1 | 块 |  |  |  | 牌号08Al，编号YSBS11186b-2025，含标准物质证书 |  | 900
| 582 | 铁基标准样品 | 1 | 块 |  |  |  | 牌号304，编号YSBS11378d-2023，含标准物质证书 |  | 950
| 583 | 铁基标准样品 | 1 | 块 |  |  |  | 牌号1Cr13，编号YSBS353106-2019，含标准物质证书 |  | 950
| 584 | 铁基标准样品 | 1 | 块 |  |  |  | 牌号1Cr17，编号YSBS20302a-2020，含标准物质证书 |  | 950
| 585 | 铁基标准样品 | 1 | 块 |  |  |  | 牌号Cr12，编号YSBS35408-2019，含标准物质证书 |  | 950
| 586 | 铁基标准样品 | 1 | 块 |  |  |  | 牌号904L，编号YSBS20351-2-2021，含标准物质证书 |  | 950
| 587 | 铁基标准样品 | 1 | 块 |  |  |  | 牌号20#，编号YSBS35166-2019，含标准物质证书 |  | 950
| 588 | 铁基标准样品 | 1 | 块 |  |  |  | 牌号20MnSi，编号YSBS281007b-2024，含标准物质证书 |  | 950
| 589 | 铁基标准样品 | 1 | 块 |  |  |  | 牌号42CrMo，编号YSBS112264-2023，含标准物质证书 |  | 950
| 590 | 铁基标准样品 | 1 | 块 |  |  |  | 牌号201，编号YSBS35361-2019，含标准物质证书 |  | 950
| 591 | 铁基标准样品 | 1 | 块 |  |  |  | 牌号GCr15SiMn，编号YSBS112153-2021，含标准物质证书 |  | 950
| 592 | 铁基标准样品 | 1 | 块 |  |  |  | 牌号GCr15SiMn，编号YSBS112153-2021，含标准物质证书 |  | 950
| 593 | 铁基标准样品 | 1 | 块 |  |  |  | 牌号W6Mo5Cr4V2，编号YSBS353277-2019，含标准物质证书 |  | 950
| 594 | 铝基标准样品 | 1 | 块 |  |  |  | 牌号E3031，含标准物质证书 |  | 950
| 595 | 铝基标准样品 | 1 | 块 |  |  |  | 牌号E3032，含标准物质证书 |  | 880
| 596 | 铝基标准样品 | 1 | 块 |  |  |  | 牌号E3033，含标准物质证书 |  | 880
| 597 | 铝基标准样品 | 1 | 块 |  |  |  | 牌号E3034，含标准物质证书 |  | 880
| 598 | 铝基标准样品 | 1 | 块 |  |  |  | 牌号E3035，含标准物质证书 |  | 880
| 599 | 铝基标准样品 | 1 | 块 |  |  |  | 牌号E221c，含标准物质证书 |  | 880
| 600 | 铝基标准样品 | 1 | 块 |  |  |  | 牌号E222c，含标准物质证书 |  | 880
| 601 | 铝基标准样品 | 1 | 块 |  |  |  | 牌号E223c，含标准物质证书 |  | 880
| 602 | 铝基标准样品 | 1 | 块 |  |  |  | 牌号E224b，含标准物质证书 |  | 880
| 603 | 铝基标准样品 | 1 | 块 |  |  |  | 牌号E225c，含标准物质证书 |  | 880
| 604 | 铝基标准样品 | 1 | 块 |  |  |  | 牌号E226c，含标准物质证书 |  | 880
| 605 | 铝基标准样品 | 1 | 块 |  |  |  | 牌号E311，含标准物质证书 |  | 880
| 606 | 铝基标准样品 | 1 | 块 |  |  |  | 牌号E312a，含标准物质证书 |  | 880
| 607 | 铝基标准样品 | 1 | 块 |  |  |  | 牌号E313a，含标准物质证书 |  | 880
| 608 | 铝基标准样品 | 1 | 块 |  |  |  | 牌号E314，含标准物质证书 |  | 880
| 609 | 铝基标准样品 | 1 | 块 |  |  |  | 牌号E315，含标准物质证书 |  | 880
| 610 | 铝基标准样品 | 1 | 块 |  |  |  | 牌号E316a，含标准物质证书 |  | 880
| 611 | 铝基标准样品 | 1 | 块 |  |  |  | 牌号E610，含标准物质证书 |  | 880
| 612 | 铝基标准样品 | 1 | 块 |  |  |  | 牌号K6063，含标准物质证书 |  | 880
| 613 | 铝基标准样品 | 1 | 块 |  |  |  | 牌号K6061，含标准物质证书 |  | 880
| 614 | 铜基标准样品 | 1 | 块 |  |  |  | 牌号401，编号BYG1906-4(401)，含标准物质证书 |  | 880
| 615 | 铜基标准样品 | 1 | 块 |  |  |  | 牌号402，编号BYG1906-4(402)，含标准物质证书 |  | 820
| 616 | 铜基标准样品 | 1 | 块 |  |  |  | 牌号403，编号BYG1906-4(403)，含标准物质证书 |  | 820
| 617 | 铜基标准样品 | 1 | 块 |  |  |  | 牌号404，编号BYG1906-4(404)，含标准物质证书 |  | 820
| 618 | 铜基标准样品 | 1 | 块 |  |  |  | 牌号405，编号BYG1906-4(405)，含标准物质证书 |  | 820
| 619 | 铜基标准样品 | 1 | 块 |  |  |  | 纯铜，编号GBW(E)020282，含标准物质证书 |  | 820
| 620 | 铬绿 | 1 | 瓶 |  |  |  | AR ，500g/瓶 |  | 64
| 621 | 氧化铁 | 1 | 瓶 |  |  |  | AR ，500g/瓶 |  | 40
| 622 | 标准溶液（铋） | 1 | 瓶 |  |  |  | 1000μg/mL ，50mL/瓶，带证书，生产日期距离到货日期不超过三个月 |  | 40
| 623 | 标准溶液（锑） | 1 | 瓶 |  |  |  | 1000μg/mL ，50mL/瓶，带证书，生产日期距离到货日期不超过三个月 |  | 120
| 624 | 标准溶液（铍） | 1 | 瓶 |  |  |  | 1000μg/mL ，50mL/瓶，带证书，生产日期距离到货日期不超过三个月 |  | 120
| 625 | 标准溶液（铊） | 1 | 瓶 |  |  |  | 1000μg/mL ，50mL/瓶，带证书，生产日期距离到货日期不超过三个月 |  | 120
| 626 | 标准溶液（铅） | 4 | 瓶 |  |  |  | 1000μg/mL ，50mL/瓶，带证书，生产日期距离到货日期不超过三个月 |  | 80
| 627 | 甲紫溶液 | 2 | 瓶 |  |  |  | 100 mL/瓶 |  | 280
| 628 | 红汞溶液 | 1 | 瓶 |  |  |  | 20 mL/瓶 |  | 55
| 629 | 氨基磺酸 | 1 | 瓶 |  |  |  | 500g /瓶 |  | 50
| 630 | 乙酸 | 5 | 瓶 |  |  |  | GR，500 mL/瓶 |  | 16
| 631 | 乳酸 | 5 | 瓶 |  |  |  | AR,500ml |  | 40
| 632 | 氢氧化钾 | 10 | 瓶 |  |  |  | AR，500g/瓶 |  | 20
| 633 | 二苯碳酰二肼 | 1 | 瓶 |  |  |  | AR，25 g/瓶 |  | 35
| 634 | 氢氧化钠片 | 1 | 瓶 |  |  |  | AR，500 g/瓶 |  | 16
| 635 | 无水碳酸钠 | 1 | 瓶 |  |  |  | AR，500 g/瓶 |  | 12
| 636 | 尿素 | 1 | 瓶 |  |  |  | AR，500 g/瓶 |  | 28
| 637 | 3%过氧化氢 | 4 | 瓶 |  |  |  | AR，100 mL/瓶 |  | 45
| 638 | 甲苯 | 1 | 瓶 |  |  |  | AR，500 mL/瓶 |  | 40
| 639 | 醋酸乙酯 | 1 | 瓶 |  |  |  | AR，500 mL/瓶 |  | 46
| 640 | 磷酸钠 | 2 | 瓶 |  |  |  | AR，500 g/瓶 |  | 25
| 641 | 松节油 | 1 | 瓶 |  |  |  | AR，500 mL/瓶 |  | 80
| 642 | 醋酸戊酯 | 1 | 瓶 |  |  |  | AR，500 mL/瓶 |  | 120
| 643 | 丙酮 | 4 | 瓶 |  |  |  | AR，500 mL/瓶 |  | 60
| 644 | 丁醇 | 1 | 瓶 |  |  |  | AR，500 mL/瓶 |  | 40
| 645 | 甲醇 | 1 | 瓶 |  |  |  | AR，500 mL/瓶 |  | 190
| 646 | 苯 | 1 | 瓶 |  |  |  | AR，500 mL/瓶 |  | 26
| 647 | 四氯化碳 | 2 | 瓶 |  |  |  | AR，500 mL/瓶 |  | 160
| 648 | 铬酸 | 1 | 瓶 |  |  |  | AR，500 mL/瓶 |  | 55
| 649 | 甲酚 | 1 | 瓶 |  |  |  | AR，500 mL/瓶 |  | 25
| 650 | 二氯乙酸 | 1 | 瓶 |  |  |  | AR，500 mL/瓶 |  | 60
| 651 | 二甲基甲酰胺 | 1 | 瓶 |  |  |  | AR，500 mL/瓶 |  | 44
| 652 | 二恶烷 | 1 | 瓶 |  |  |  | AR，500 mL/瓶 |  | 70
| 653 | 甲醛 | 1 | 瓶 |  |  |  | AR，500 mL/瓶 |  | 28
| 654 | 甲酸 | 1 | 瓶 |  |  |  | AR，500 mL/瓶 |  | 275
| 655 | 糠醛 | 1 | 瓶 |  |  |  | AR，500 mL/瓶 |  | 42
| 656 | 丁酮 | 1 | 瓶 |  |  |  | AR，500 mL/瓶 |  | 60
| 657 | 二氯甲烷 | 1 | 瓶 |  |  |  | AR，500 mL/瓶 |  | 35
| 658 | 氯苯 | 1 | 瓶 |  |  |  | AR，500 mL/瓶 |  | 42
| 659 | 萘 | 1 | 瓶 |  |  |  | AR，500 mL/瓶 |  | 28
| 660 | 苯酚 | 1 | 瓶 |  |  |  | AR，500 mL/瓶 |  | 35
| 661 | 硝酸银 | 1 | 瓶 |  |  |  | AR，500 mL/瓶 |  | 500
| 662 | 硫化钠 | 1 | 瓶 |  |  |  | AR，500 g/瓶 |  | 28
| 663 | 三氯乙烯 | 1 | 瓶 |  |  |  | AR，500 mL/瓶 |  | 35
| 664 | 二甲苯 | 1 | 瓶 |  |  |  | AR，500 mL/瓶 |  | 30.4
| 665 | 氯化锌 | 1 | 瓶 |  |  |  | AR，500 g/瓶 |  | 38
| 666 | 高锰酸钾 | 3 | 瓶 |  |  |  | AR，500 g/瓶 |  | 280
| 667 | 甲基兰 | 1 | 瓶 |  |  |  | AR，25 g/瓶 |  | 50
| 668 | 次氯酸钠溶液 | 2 | 瓶 |  |  |  | AR，500 mL/瓶 |  | 16
| 669 | 氧化铝 | 1 | 瓶 |  |  |  | AR ，500g/瓶 |  | 25
| 670 | 硬脂酸钠 | 1 | 瓶 |  |  |  | 500 g/瓶,96% |  | 120
| 671 | 碘酒 | 1 | 瓶 |  |  |  | AR，250g/瓶 |  | 20
| 672 | 红汞溶液（2%） | 1 | 瓶 |  |  |  | 20 mL/瓶 |  | 120
| 673 | 家用氨水溶液（10%） | 1 | 瓶 |  |  |  | 100 mL/瓶 |  | 10
| 674 | 尿素（6%） | 1 | 瓶 |  |  |  | AR，500 g/瓶 |  | 25
| 675 | 余氯含量试剂 | 4 | 盒 |  |  |  | 适用Hanna余氯检测仪HI96701 |  | 200
| 676 | 磷酸 | 1 | 瓶 |  |  |  | GR，500 g/瓶 |  | 45
| 677 | 邻苯二甲酸氢钾 | 1 | 瓶 |  |  |  | 优级纯，500 g/瓶 |  | 80
| 678 | 碳酸氢钠 | 1 | 瓶 |  |  |  | GR，500 g/瓶 |  | 40
| 679 | 无水氯化钙 | 24 | 瓶 |  |  |  | AR，500 g/瓶 |  | 14.4
| 680 | 标准溶液（内标元素Sc） | 1 | 瓶 |  |  |  | 1.0mg/mL，100mL，带证书，生产日期距离到货日期不超过三个月 |  | 135
| 681 | 标准溶液（内标元素Y） | 1 | 瓶 |  |  |  | 1.0mg/mL，100mL，带证书，生产日期距离到货日期不超过三个月 |  | 135
| 682 | 标准溶液（内标元素Re） | 1 | 瓶 |  |  |  | 1.0mg/mL，100mL，带证书，生产日期距离到货日期不超过三个月 |  | 195
| 683 | 标准溶液（内标元素In） | 1 | 瓶 |  |  |  | 1.0mg/mL，100mL，带证书，生产日期距离到货日期不超过三个月 |  | 120
| 684 | 标准溶液（内标元素Ge） | 1 | 瓶 |  |  |  | 1.0mg/mL，100mL，带证书，生产日期距离到货日期不超过三个月 |  | 135
| 685 | 3%过氧化氢消毒剂 | 5 | 瓶 |  |  |  | 医用级，100ml/瓶 |  | 10
| 686 | 三氧化二铁 | 1 | 瓶 |  |  |  | GR,500g/瓶 |  | 230
| 687 | 三氧化二铬 | 1 | 瓶 |  |  |  | GR,500g/瓶 |  | 450
| 688 | 碳硫仪用助熔剂 | 1 | 瓶 |  |  |  | 成分：钨锡混合物，型号501-008，5磅/瓶 |  | 8000
| 689 | 咪唑 | 1 | 瓶 |  |  |  | AR ，500g/瓶 |  | 595
| 690 | 正丙醇 | 1 | 瓶 |  |  |  | AR，500 mL/瓶 |  | 522
| 691 | ß葡萄糖醛酸酶/芳香基硫酸酯酶2 | 2 | 支 |  |  |  | 2mL/瓶，含β葡萄糖醛苷酶111000units/ml；硫酸酯酶1079units/ml |  | 45
| 692 | ß葡萄糖醛酸酶/芳香基硫酸酯酶3 | 4 | 支 |  |  |  | 2mL/瓶，含β葡萄糖醛苷酶30units/ml；硫酸酯酶60units/ml |  | 95
| 693 | 双氧水 | 1 | 瓶 |  |  |  | 100mL/瓶 |  | 10
| 694 | 无水乙醇 | 1 | 瓶 |  |  |  | 500ml,AR，含量99.8% |  | 18
| 695 | 75%医用酒精 | 90 | 瓶 |  |  |  | 500mL/瓶 |  | 10

## 子包7 气体
是否核心产品 | 序号 | 试剂耗材品名 | 预计采购数量 | 单位 | 投标产品制造商名称 | 投标产品品牌 | 产地 | 型号、规格、技术要求 | 备注 | 单价（元/单位）含税价
| 1 | 氦气 | 4 | 瓶 |  |  |  | 纯度≥99.999%，压力13.5±0.5MPa，40L |  | 3240
| 2 | 氮气 | 70 | 瓶 |  |  |  | 纯度≥99.999%，压力13.5±0.5MPa,40L |  | 135
| 3 | 乙炔 | 1 | 瓶 |  |  |  | 乙炔含量≥(V/V)99.5%,40L |  | 550
是 | 4 | 高纯液氮 | 20 | 瓶 |  |  |  | 杜瓦瓶,175L |  | 486
| 5 | 压缩空气 | 4 | 瓶 |  |  |  | 纯度≥99.999%，压力13.5±0.5MPa,40L,21%氧气+79%氮气 |  | 170
| 6 | 氢气 | 5 | 瓶 |  |  |  | 纯度≥99.999%，压力13.5±0.5MPa,40L |  | 269
| 7 | 氩气 | 80 | 瓶 |  |  |  | 纯度≥99.999%，压力13.5±0.5MPa,40L |  | 180
| 8 | 氧气 | 2 | 瓶 |  |  |  | 纯度≥99.999%，压力13.5±0.5MPa,40L |  | 400

## 子包8临床检验试剂耗材
是否核心产品 | 序号 | 试剂耗材品名 | 采购预计数量 | 单位 | 投标产品制造商名称 | 投标产品品牌 | 产地 | 型号、规格、技术要求 | 备注 | 单价（元/单位）含税价
| 1 | 尿液分析试纸条 | 30 | 筒 |  |  |  | H11-II：100条/筒 | 配套迪瑞尿分析仪 | 197
| 2 | 多项目尿液化学分析质控品 | 1 | 盒 |  |  |  | 10ml*6/盒 |  | 221
| 3 | 丙氨酸氨基转移酶测定试剂盒(丙氨酸底物法) | 1 | 盒 |  |  |  | 40ML*3 20ML*3 | 配套优利特生化仪 | 202
| 4 | 天门冬氨酸氨基转移酶测定试剂盒(天门冬氨酸底物法) | 1 | 盒 |  |  |  | 40ML*3 20ML*3 | 配套优利特生化仪 | 202
| 5 | 碱性磷酸酶测定试剂盒(NPP底物-AMP缓冲液法) | 1 | 盒 |  |  |  | 40ML*5 10ML*5 | 配套优利特生化仪 | 357
| 6 | γ-谷氨酰基转移酶测定试剂盒(GCANA底物法) | 1 | 盒 |  |  |  | 40ML*5 10ML*5 | 配套优利特生化仪 | 546
| 7 | 总蛋白测定试剂盒（双缩脲法） | 1 | 盒 |  |  |  | 45ml*6 1ml | 配套优利特生化仪 | 131
| 8 | 白蛋白测定试剂盒（溴甲酚绿法） | 1 | 盒 |  |  |  | 45ml*6 1ml | 配套优利特生化仪 | 131
| 9 | 总胆红素测定试剂盒（二氯苯胺重氮盐法） | 1 | 盒 |  |  |  | 40ml*5 10ml*5 | 配套优利特生化仪 | 355
| 10 | 直接胆红素测定试剂盒（二氯苯胺重氮盐法） | 1 | 盒 |  |  |  | 40ml*5 10ml*5 | 配套优利特生化仪 | 299
| 11 | 甘油三酯测定试剂盒 | 1 | 盒 |  |  |  | 40ml*5 10ml*5 1ml | 配套优利特生化仪 | 783
| 12 | 胆固醇测定试剂盒（酯酶-过氧化物酶法） | 1 | 盒 |  |  |  | 40ml*3 20ml*3 1ml | 配套优利特生化仪 | 294
| 13 | 高密度脂蛋白胆固醇测定试剂盒（直接法-选择抑制法） | 1 | 盒 |  |  |  | 45mlx3/15ml*3 1ml | 配套优利特生化仪 | 1680
| 14 | 低密度脂蛋白胆固醇测定试剂盒（直接法-表面活性剂清除法） | 1 | 盒 |  |  |  | 45ML*3 15ML*3 1ml | 配套优利特生化仪 | 2846
| 15 | 肌酐测定试剂盒（肌氨酸氧化酶法） | 1 | 盒 |  |  |  | 45ml*3 15ml*3 1ml | 配套优利特生化仪 | 1969
| 16 | 尿素测定试剂盒（脲酶连续监测法) | 1 | 盒 |  |  |  | 40ml*5 10ml*5 1ml | 配套优利特生化仪 | 355
| 17 | 尿酸测定试剂盒（尿酸酶-过氧化物酶法） | 1 | 盒 |  |  |  | 40ML*5 10ML*5 1ML | 配套优利特生化仪 | 407
| 18 | 葡萄糖测定试剂盒（氧化酶法） | 1 | 盒 |  |  |  | 50ML*6 1ml | 配套优利特生化仪 | 255
| 19 | C-反应蛋白测定试剂盒（免疫比浊法) | 2 | 盒 |  |  |  | 40ML*1 10ML*1 0.5ML*4 | 配套优利特生化仪 | 518
| 20 | 糖化血红蛋白测定试剂盒（胶乳免疫比浊法） | 2 | 盒 |  |  |  | 试剂一15ml*1 试剂二5ml*1 溶血剂50ml*1 校准品（5水平）0.5ml*5 质控品 水平1 0.5ml*1 水平2 0.5ml*1 | 配套优利特生化仪 | 399
| 21 | 清洗液（ 碱性） | 2 | 盒 |  |  |  | 500ml | 配套优利特生化仪 | 310
| 22 | 常规化多项复合校准品 | 2 | 盒 |  |  |  | 5ml*1/ 盒 | 配套优利特生化仪 | 242
| 23 | 常规生化多项复合质控品 | 2 | 盒 |  |  |  | 水平1、5ml*1 | 配套优利特生化仪 | 1050
| 24 | 常规生化多项复合质控品 | 2 | 盒 |  |  |  | 水平2、5ml*1 | 配套优利特生化仪 | 1050
| 25 | 沙门氏菌及志贺氏菌核酸联合检测试剂盒（荧光PCR法） | 2 | 盒 |  |  |  | 25人份/盒 |  | 2415
| 26 | 核酸提取试剂 | 5 | 盒 |  |  |  | 60人份/箱 （货号：Z-ME-0091） | 提取拭子 | 126
| 27 | 核酸提取试剂 | 2 | 盒 |  |  |  | 60人份/箱 （货号：Z-ME-0044） | 提取血液血浆 | 126
| 28 | 核酸提取试剂 | 2 | 盒 |  |  |  | 60人份/箱 （货号：Z-ME-0058） | 提取组织 | 126
| 29 | 1种病原体核酸检测试剂盒（荧光PCR法） | 2 | 盒 |  |  |  | 25人份/盒 | 项目按需组合 | 1890
| 30 | 2种病原体核酸联合检测试剂盒（荧光PCR法） | 2 | 盒 |  |  |  | 25人份/盒 | 项目按需组合 | 2153
| 31 | 3种病原体核酸联合检测试剂盒（荧光PCR法） | 2 | 盒 |  |  |  | 25人份/盒 | 项目按需组合 | 2436
| 32 | 4种病原体核酸联合检测试剂盒（荧光PCR法） | 2 | 盒 |  |  |  | 25人份/盒 | 项目按需组合 | 3255
| 33 | 登革热NS1抗原 | 2 | 盒 |  |  |  | 20人份/盒 |  | 1733
| 34 | 登革热IgG IgM抗体快速检测试剂 | 2 | 盒 |  |  |  | 20人份/盒 |  | 2189
| 35 | 疟原虫快速检测试剂 | 2 | 盒 |  |  |  | 测试四种类型 25人份/盒 |  | 1097
| 36 | 血细胞分析用稀释液 | 4 | 箱 |  |  |  | 型号：M-5D，包装规格：20L×1 | 配套BC-5180迈瑞血细胞分析仪 | 437
| 37 | 血细胞分析用溶血剂 | 2 | 箱 |  |  |  | 型号：M-53LEO（I），规格：1L×4 | 配套BC-5180迈瑞血细胞分析仪 | 2625
| 38 | 血细胞分析用溶血剂 | 2 | 箱 |  |  |  | 型号：M-53LEO（II），规格：200mL×4 | 配套BC-5180迈瑞血细胞分析仪 | 2625
| 39 | 血细胞分析用溶血剂 | 2 | 箱 |  |  |  | 型号：M-53LH，规格：500mL×4 | 配套BC-5180迈瑞血细胞分析仪 | 2625
| 40 | 探头清洁液 | 4 | 瓶 |  |  |  | 50mL×1/瓶 | 配套BC-5180迈瑞血细胞分析仪 | 110
| 41 | 乙型肝炎病毒表面抗原、表面抗体、e抗原、e抗体、核心抗体检测试剂盒（乳胶法） | 5 | 盒 |  |  |  | 25人份/盒 |  | 155
| 42 | 白蛋白(ALB)测定试剂盒(溴甲酚绿法) | 2 | 盒 |  |  |  | 160 mL：R：4×40 mL | 配套BS200迈瑞生化仪 | 76
| 43 | 总胆红素（T-Bil）测定试剂盒（钒酸盐氧化法） | 2 | 盒 |  |  |  | 176 mL：R1：4×35 mL，R2：2×18 mL | 配套BS200迈瑞生化仪 | 305
| 44 | 直接胆红素(D—Bil)测定试剂盒(钒酸盐氧化法) | 2 | 盒 |  |  |  | 176 mL：R1：4×35 mL，R2：2×18 mL | 配套BS200迈瑞生化仪 | 305
| 45 | 丙氨酸氨基转移酶（ALT）测定试剂盒（IFCC法） | 10 | 盒 |  |  |  | 176 mL：R1:4×35 mL，R2:2×18 mL | 配套BS200迈瑞生化仪 | 183
| 46 | 天门冬氨酸氨基转移酶(AST)测定试剂盒（IFCC法） | 2 | 盒 |  |  |  | 176 mL：R1:4×35 mL，R2:2×18 mL | 配套BS200迈瑞生化仪 | 184
| 47 | 碱性磷酸酶(ALP)测定试剂盒(AMP缓冲液法) | 2 | 盒 |  |  |  | 176 mL：R1：4×35 mL，R2：2×18 mL | 配套BS200迈瑞生化仪 | 268
| 48 | γ—谷氨酰转移酶(γ—GT)测定试剂盒(IFCC法) | 2 | 盒 |  |  |  | 176 mL：R1：4×35 mL，R2：2×18 mL | 配套BS200迈瑞生化仪 | 435
| 49 | 肌酐(CREA)测定试剂盒（肌氨酸氧化酶法） | 2 | 盒 |  |  |  | 72ml R1：2×27ml R2：1×18ml | 配套BS200迈瑞生化仪 | 905
| 50 | 尿酸(UA)测定试剂盒(尿酸酶—过氧化物酶法) | 2 | 盒 |  |  |  | 176mL R1：4×35 mL，R2：2×18 mL | 配套BS200迈瑞生化仪 | 210
| 51 | 尿素(UREA)测定试剂盒（紫外-谷氨酸脱氢酶法） | 2 | 盒 |  |  |  | 176 mL：R1：4×35 mL，R2：2×18 mL | 配套BS200迈瑞生化仪 | 252
| 52 | 葡萄糖(Glu)测定试剂盒(葡萄糖氧化酶法) | 2 | 盒 |  |  |  | 176 mL R1：4×35 mL，R2：2×18 mL | 配套BS200迈瑞生化仪 | 137
| 53 | 总胆固醇(TC)测定试剂盒(氧化酶法) | 2 | 盒 |  |  |  | 160 mL：R：4×40 mL | 配套BS200迈瑞生化仪 | 247
| 54 | 甘油三酯(TG)测定试剂盒（氧化酶法） | 2 | 盒 |  |  |  | 160 mL：R：4×40 mL | 配套BS200迈瑞生化仪 | 517
| 55 | 高密度脂蛋白胆固醇(HDL—C)测定试剂盒(直接法) | 2 | 盒 |  |  |  | 54 mL：R1：1×40 mL，R2：1×14 mL | 配套BS200迈瑞生化仪 | 502
| 56 | 低密度脂蛋白胆固醇(LDL-C)测定试剂盒（直接法） | 2 | 盒 |  |  |  | 54ml R1:1×40ml R2:1×14ml | 配套BS200迈瑞生化仪 | 751
| 57 | 总蛋白(TP)测定试剂盒(双缩脲法) | 2 | 盒 |  |  |  | 196 mL：R1：4×38 mL + R2：4×11 mL | 配套BS200迈瑞生化仪 | 95
| 58 | 血细胞分析仪用校准物（光学法） | 2 | 支 |  |  |  | SC-CAL PLUS 3ml×2 | 配套BS200迈瑞生化仪 | 830
| 59 | 常规生化复合校准品 | 2 | 支 |  |  |  | 1×3ml | 配套BS200迈瑞生化仪 | 275
| 60 | 生化复合定值质控品 | 5 | 支 |  |  |  | 水平1：1×5mL | 配套BS200迈瑞生化仪 | 275
| 61 | 生化复合定值质控品 | 5 | 支 |  |  |  | 水平2：1×5ml | 配套BS200迈瑞生化仪 | 275
| 62 | 脂类校准品 | 2 | 支 |  |  |  | 1ml/支 | 配套BS200迈瑞生化仪 | 263
| 63 | 生化仪清洗液 | 2 | 瓶 |  |  |  | 1000联/ 箱 | 配套BS200迈瑞生化仪 | 315
| 64 | 姬姆萨染色液 | 2 | 盒 |  |  |  | 血细胞/疟原虫染色；A液1×100ml、B液4×250ml |  | 420
| 65 | 梅毒螺旋体抗体检测试剂盒(凝集法） | 3 | 盒 |  |  |  | 100人份/盒（20×5） |  | 846
| 66 | 人类免疫缺陷病毒抗体检测试剂盒（胶体金法） | 2 | 盒 |  |  |  | 50人份/盒 |  | 231
| 67 | 甲型肝炎病毒IgM抗体检测试剂盒（胶体金法） | 2 | 盒 |  |  |  | 板型：单支/袋 |  | 155
| 68 | 戊型肝炎病毒IgM抗体检测试剂盒（胶体金法） | 2 | 盒 |  |  |  | 板型：单支/袋 |  | 166
| 69 | 梅毒螺旋体特异抗体（抗TP）标准物质 6mIU(1NCU)/ml | 10 | 盒 |  |  |  | 0.5ml |  | 34
| 70 | 乙肝病毒表面抗原（HBsAg）标准物质 0.5IU/ml | 10 | 盒 |  |  |  | 0.5ml/支 |  | 34
| 71 | 丙肝病毒抗体（抗HCV）标准物质 0.5NCU/ml | 10 | 盒 |  |  |  | 0.5ml/支 |  | 34
| 72 | 人类免疫缺陷病毒-I抗体(抗HIV-I)标准物质 1NCU/ml | 10 | 盒 |  |  |  | 1ml |  | 105
| 73 | 丙型肝炎病毒抗体检测试剂盒（胶体金法） | 3 | 盒 |  |  |  | 卡型：40人份/盒 |  | 189
| 74 | 乙型肝炎病毒表面抗原检测试剂盒（胶体金法） | 4 | 盒 |  |  |  | 条型：100人份/盒 |  | 126
| 75 | 全血质控品试剂盒 | 10 | 盒 |  |  |  | 2.0ml×1 |  | 79
| 76 | 全血质控品试剂盒 | 10 | 盒 |  |  |  | 1.5ml×5 |  | 79
| 77 | 结核感染T细胞检测试剂盒（体外释放酶联免疫法） | 1 | 盒 |  |  |  | 48T/盒 |  | 2440
| 78 | 1种病原体抗原或抗体检测试剂盒（胶体金法） | 2 | 盒 |  |  |  | 20T/盒 |  | 780
| 79 | 人绒毛膜性腺激素（HCG）检测试纸（胶体金法） | 2 | 盒 |  |  |  | 25T/盒 |  | 23
| 80 | （胶体金法）甲型/乙型流感病毒抗原检测试剂 | 2 | 盒 |  |  |  | 20T/盒 |  | 830
| 81 | 甲型流感病毒抗原检测试剂（胶体金法） | 2 | 盒 |  |  |  | 20T/盒 |  | 602
| 82 | 运送培养基/病毒采样管 | 5 | 盒 |  |  |  | 3.5ml 20人份/盒 灭活型 |  | 313
| 83 | 毒品八项检测试剂（胶体金法） | 1 | 盒 |  |  |  | 25人份/盒 |  | 1495
| 84 | BS-200反应杯(国内) | 1 | 箱 |  |  |  | 1000联/ 箱 | 配套BS200迈瑞生化仪 | 1550
| 85 | U型反应板 | 16 | 个 |  |  |  | 96孔 |  | 13
| 86 | 吸嘴 | 1000 | 支 |  |  |  | 800ul/支 | 配套ADC ELISA 300 酶免工作站 | 0.7
| 87 | 维护液 | 1 | 盒 |  |  |  | 6*100ml/盒 | 配套ADC ELISA 300 酶免工作站 | 2657
是 | 88 | RNA保存液 | 1 | 瓶 |  |  |  | 100ml/瓶 |  | 1244
| 89 | 镊子 | 10 | 个 |  |  |  | 12.5cm 直尖头 |  | 6
| 90 | 镊子 | 10 | 个 |  |  |  | 12.5cm 圆弯头 |  | 6
| 91 | 镊子 | 10 | 个 |  |  |  | 15cm 直尖头 |  | 6
| 92 | 解剖针 | 50 | 支 |  |  |  | 长度13.5cm，用于昆虫标本针插 |  | 6
| 93 | 手术刀 | 10 | 把 |  |  |  | 3号刀柄+11号刀片 |  | 28
| 94 | 剪刀 | 10 | 把 |  |  |  | 13.5cm直尖剪 |  | 28
| 95 | 背心医疗垃圾袋 | 240 | 只 |  |  |  | 耐热，防穿刺，58*70cm，符合国家环境保护总局、卫生部发布的 HJ421-2008 |  | 0.45
| 96 | 背心医疗垃圾袋 | 240 | 只 |  |  |  | 耐热，防穿刺，42*48cm，符合国家环境保护总局、卫生部发布的 HJ421-2008 |  | 0.3
| 97 | 平口医疗垃圾袋 | 240 | 只 |  |  |  | 防穿刺，55*95cm，符合国家环境保护总局、卫生部发布的 HJ421-2008 |  | 1.6
| 98 | 灭菌橡胶外科手套 | 500 | 双 |  |  |  | 无粉麻面 8.0码 厚度要求0.15-0.18mm |  | 3
| 99 | 医用纱布块 | 100 | 包 |  |  |  | 15*15cm-8p*2片/包 |  | 0.6
| 100 | 一次性医用帽 | 200 | 包 |  |  |  | 20个/包 |  | 8
| 101 | 医用外科口罩 | 1000 | 个 |  |  |  | 无菌，独立包装，挂耳式（18±1）cm*(9.5±0.5)cm |  | 0.5
| 102 | 一次性反穿隔离衣 | 10 | 包 |  |  |  | 加厚，防水材质 |  | 6
| 103 | 无菌一次性培养皿（直径100mm） | 1 | 包 |  |  |  | 直径100mm |  | 12
| 104 | 采血试管架 | 1 | 个 |  |  |  | 5×10孔，配套5ml采血管 |  | 16
| 105 | 一次性使用无菌采样拭子 | 1 | 支 |  |  |  | 管型12*75 |  | 0.6
| 106 | 医用棉签 | 1 | 包 |  |  |  | 灭菌，木棒，12cm/支，20支/扎，20扎/袋（每扎用医用牛皮纸包装） |  | 12
| 107 | 乳胶检查手套 | 5 | 盒 |  |  |  | 无粉麻面50对/盒 XS码 |  | 40
| 108 | 乳胶检查手套 | 5 | 盒 |  |  |  | 无粉麻面50对/盒 S码 |  | 40
| 109 | 乳胶检查手套 | 5 | 盒 |  |  |  | 无粉麻面50对/盒 M码 |  | 40
| 110 | 乳胶检查手套 | 5 | 盒 |  |  |  | 无粉麻面50对/盒 L码 |  | 40
| 111 | 电子血压计袖套 | 1 | 个 |  |  |  | 22-48CM |  | 30
| 112 | 电子血压计袖套 | 1 | 个 |  |  |  | 22-32CM |  | 20
| 113 | 医用白大褂 | 6 | 件 |  |  |  | 耐穿耐磨，长袖款，XXXXL码、XXL码、XL码、L码、M码、S码 |  | 80
| 114 | 医用白大褂 | 6 | 件 |  |  |  | 耐穿耐磨，短袖款，XXXXL码、XXL码、XL码、L码、M码、S码 |  | 80
| 115 | 医用棉球 | 1 | 包 |  |  |  | 中号 10粒/包 |  | 3
| 116 | 75%医用酒精 | 50 | 瓶 |  |  |  | 100ml |  | 8
| 117 | 止血带 | 10 | 盒 |  |  |  | 点连式 35*2厘米 50条/盒 |  | 30
| 118 | 一次性使用无菌注射器 | 100 | 支 |  |  |  | 1ml 中头式 0.45*15.5mm RW LB |  | 0.3
| 119 | 一次性使用无菌注射器 | 50 | 包 |  |  |  | 2.5ml,50支/包 |  | 24
| 120 | 一次性使用无菌注射器 | 50 | 包 |  |  |  | 5ml,50支/包 |  | 25
| 121 | 一次性使用无菌注射器 | 50 | 包 |  |  |  | 10ml，50支/包 |  | 37
| 122 | 一次性使用无菌注射器 | 50 | 包 |  |  |  | 20ml，50支/包 |  | 47
| 123 | 输液器 | 100 | 副 |  |  |  | 成人型，5.5号针 |  | 2
| 124 | 一次性使用病毒采样管（灭活） | 45 | 盒 |  |  |  | 北京友康，3ml/支，50人份/盒 |  | 200
| 125 | 一次性使用人体静脉血样采集容器（普通管) | 1000 | 支 |  |  |  | 5ml 玻璃管 |  | 0.6
| 126 | 一次性使用人体静脉血样采集容器（EDTAK2） | 1000 | 支 |  |  |  | 2ml 玻璃管 |  | 0.6
| 127 | 一次性静脉采血针 | 1000 | 个 |  |  |  | 0.7型 |  | 0.5
| 128 | 尿沉渣管 | 1 | 支 |  |  |  | 12ml 螺旋盖 |  | 0.8
| 129 | 医用超声耦合剂 | 24 | 瓶 |  |  |  | 250ml:25g/瓶 |  | 8
| 130 | 医用透气胶贴 | 1 | 盒 |  |  |  | 7*3.5(200片） |  | 20
| 131 | 一次性使用无菌鼻氧管 | 1 | 套 |  |  |  | 成人型2M |  | 30
| 132 | 人工呼吸急救苏醒球套组 | 1 | 套 |  |  |  | 成人 |  | 300
| 133 | 一次性遮眼板 | 300 | 个 |  |  |  | 成人 |  | 1
| 134 | 一次性医用压舌板 | 50 | 包 |  |  |  | 独立包装 100片/盒 |  | 15
| 135 | 医疗圆形利器盒 | 10 | 个 |  |  |  | 2L |  | 10
| 136 | 医疗圆形利器盒 | 10 | 个 |  |  |  | 6.5L |  | 18
| 137 | 医疗圆形利器盒 | 10 | 个 |  |  |  | 3L |  | 12